## Лист_1
Производитель | Артикул | Номенклатура | Полное наименование | Свободный остаток
|  |  |  | Москва | Санкт - Петербург | Екатеринбург | Казань | Удаленный склад Москва
HELUKABEL | 13144 | (H)05VV5-F ((N)YSLYO-JZ) 4G6 кв.мм | Кабель (H)05VV5-F ((N)YSLYO-JZ) 4G6 кв.мм | 6
WOEHNER GMBH | 01068 | 01068 | Универсальная клемма, для шины толщиной 5 мм, сечение провода 16-120 мм² | 1
WOEHNER GMBH | 01136 | 01136 | Комплект держателей для секций крышки для 3-полюсных шинных систем набор из левого и правого держате | 3
WOEHNER GMBH | 01138 | 01138 | Шинодержатель для 60 мм систем, для шин 3x (12, 20, 30x10), 2x (12, 20, 25x5, 10) | 30
WOEHNER GMBH | 01166 | 01166 | Соединитель шин 520A ,для шин от 12 x 5 до 20 x 10, длина 55 мм | 6
WOEHNER GMBH | 01203 | 01203 | Универсальная клемма, для шины толщиной 10 мм, сечение провода 16-120 мм² | 153
WOEHNER GMBH | 01226 | 01226 | Шина электрическая, луженая, 2-Т(двутавровая), длина 653 мм, 1250 A | 23
WOEHNER GMBH | 01230 | 01230 | Шинодержатель для систем 185 мм, для 30 - 120 x 10 и профильных шин, 3 полюса | 8
WOEHNER GMBH | 01234 | 01234 | Торцевая крышка, для 01231 и 01232 | 1
WOEHNER GMBH | 01244 | 01244 | Защитный профиль шин, для шины 12 - 30 x 5, длина 1 м | 13
WOEHNER GMBH | 01251 | 01251 | Защитный профиль шин, для шины 40 - 60 x 10, длина 1 м | 8
WOEHNER GMBH | 01285 | 01285 | Универсальная клемма, для шины толщиной 5 мм, сечение провода 4-35 мм2 | 558
WOEHNER GMBH | 01287 | 01287 | Универсальная клемма, для шины толщиной 5 мм, сечение провода 16–70 мм² | 100
WOEHNER GMBH | 01298 | 01298 | держатель гибкой шины | 1
WOEHNER GMBH | 01301 | 01301 | Отдельная защитная крышка для клеммы арт.01243 | 1
WOEHNER GMBH | 01303 | 01303 | Держатель гибкой шины | 1
WOEHNER GMBH | 01314 | 01314 | Защитный профиль, длина 0,7м, только с держателем арт.01317 | 1
WOEHNER GMBH | 01319 | 01319 | Клемма с расширяющимся зажимом, для шин 30x20, 750 А | 1
WOEHNER GMBH | 01369 | 01369 | Шинодержатель 1-полюсный, боковой, для шин 30 x 10,двойных и тройных Т-образных | 8
WOEHNER GMBH | 01413 | 01413 | Защитная крышка для 3х полюсной шинной системы,12-30 x 5-10, двойной и тройной Т-образный профиль, | 4
WOEHNER GMBH | 01429 | 01429 | Универсальная клемма, для плоских шин, для отвода медных и алюминиевых кабелей, 16 - 240 mm², 630А | 1
WOEHNER GMBH | 01548 | 01548 | Калибровочное кольцо 35 A,черный, типоразмер Е33 | 47
WOEHNER GMBH | 01549 | 01549 | Калибровочное кольцо 50 A,черный, типоразмер Е33 | 49
WOEHNER GMBH | 01554 | 01554 | Защитный профиль, фронтальный, 3-пол., длина 1,1м, только с держателем арт.01136 | 1
WOEHNER GMBH | 01704 | 01704 | Калибровочная вставка с резьбой 16 A,серый, для типоразмеров Е27/Е33 | 22
WOEHNER GMBH | 01705 | 01705 | Калибровочная вставка с резьбой 20 A,серый, для типоразмеров Е27/Е33 | 22
WOEHNER GMBH | 01720 | 01720 | Калибровочное втулка 25 A,черный, типоразмер D02 | 100
WOEHNER GMBH | 01722 | 01722 | Калибровочное втулка 50 A,черный, типоразмер D02 | 10
WOEHNER GMBH | 01742 | 01742 | Шинодержатель для систем 185 мм, для плоских шин с отверстиями, 3 полюса | 35
WOEHNER GMBH | 01831 | 01831 | Шина, 2-Т, длина 653 мм, 1600 A, луженая | 10
DANFOSS | 018F6701 | 018F6701 | Электромагнитная катушка, BE230AS, напряжение питания: 220–230В АС | 4
WOEHNER GMBH | 01980 | 01980 | Защитная планка для D0,ширина 27 мм | 4
EATON | 0000093180 | 01LQ25 | Шильдик , прозрачный | 7
WEIDMULLER | 0252111637 | 0252111637 | Маркировка проводов и кабелей, 1.3 - 3 mm, 3 x 3.4 mm, желтый "A" | 100
EATON | 0000038074 | 02SQ25 | Шильдик , AL, пустой | 10
WOEHNER GMBH | 03370 | 03370 | Держатель-разъединитель NH-00, 160 A, 1 полюс, винт М8, монтаж на шины | 5
WOEHNER GMBH | 03384 | 03384 | Держатель-разъединитель NH-1, 250 A, 1 полюс, винт М10, монтаж на шины | 3
WOEHNER GMBH | 03518 | 03518 | QUADRON® 60 Классическое основание предохранителя, для монтажа на сборной шине для полупроводниковых | 12
WOEHNER GMBH | 03520 | 03520 | QUADRON®60 Классическое основание предохранителя, для монтажа на сборной шине для полупроводниковых | 12
WOEHNER GMBH | 03573 | 03573 | Предохранитель, NH-2 315 A,500 В тип gL/gG, типоразмер 2 | 6
SCHNEIDER ELECTRIC | 03581 | 03581 | 2 УНИВЕРСАЛЬНЫЕ СКОБЫ | 10
WOEHNER GMBH | 03620 | 03620 | Нейтраль для NH держателей-разъединителей 160 A,клемма с двух сторон | 20
WOEHNER GMBH | 03790 | 03790 | Держатель-разъединитель NH-3,630 A, 1 полюс, винт М12, монтаж на шины | 3
WOEHNER GMBH | 03791 | 03791 | Защита от прикосновения, 2 части, для NH00-держателя | 5
WOEHNER GMBH | 03792 | 03792 | Защита от прикосновения, 2 части, для NH1-держателя | 3
WOEHNER GMBH | 03794 | 03794 | Защита от прикосновения, 2 части, для NH3-держателя | 3
WEIDMULLER | 0430500000 | 0430500000 | Цилиндрический предохранитель 5х20, 0,52А характеристика F, 250В | 6
WOEHNER GMBH | 05780 | 05780 | Изолятор с внутренней резьбой, с двух сторон М6х30 | 99
WOEHNER GMBH | 05782 | 05782 | Изолятор, с внутренней резьбой, с двух сторон М8х35 | 59
WOEHNER GMBH | 05783 | 05783 | изолятор, с внутренней резьбой, с двух сторон М8х40 | 40
WOEHNER GMBH | 05787 | 05787 | Изолятор с внутренней резьбой, с двух сторон М10х45 | 2
WOEHNER GMBH | 05788 | 05788 | Изолятор с внутренней резьбой, с двух сторон М10х50 | 280
WOEHNER GMBH | 05800 | 05800 | Изолятор, с внутренней резьбой и болтом М6х30 | 9
DANFOSS | 060G3872 | 060G3872 | Преобразователь давления MBS3000, 0-400 bar 0-10B G1/4 | 40
FINDER | 06508 | 065.08 | Задний адаптер для рейки 35мм для реле 65 серии | 1230
FINDER | 07F25 | 07F.25 | Сменный фильтрующий элемент для серии 7F, размер 2 | 9
MEGE Cool Filter | 08600.0-00.M | 08600.0-00.M | Сменные фильтры для фронтальных вентиляторов FF 018 и решеток EF 118 с монтажным проемом 97х97 мм (S | 10
MEGE Cool Filter | 08601.0-00.M | 08601.0-00.M | Сменные фильтры для фронтальных вентиляторов FF 018 и решеток EF 118 с монтажным проемом 125х125 мм | 10
MEGE Cool Filter | 08602.0-00.M | 08602.0-00.M | Сменные фильтры для фронтальных вентиляторов FF 018 и решеток EF 118 с монтажным проемом 176х176 мм | 10
MEGE Cool Filter | 08604.0-00.M | 08604.0-00.M | Сменные фильтры для фронтальных вентиляторов FF 018 и решеток EF 118 с монтажным проемом 125х125 мм | 5
MEGE Cool Filter | 08605.0-00.M | 08605.0-00.M | Сменные фильтры для фронтальных вентиляторов FF 018 и решеток EF 118 с монтажным проемом 176х176 мм | 5
MEGE Cool Filter | 08607.0-00.M | 08607.0-00.M | Сменные фильтры для фронтальных вентиляторов наружного (уличного) монтажа FF 018 и решеток EF 118 (S | 5
MEGE Cool Filter | 08608.0-00.M | 08608.0-00.M | Сменные фильтры для фронтальных вентиляторов FF 018 и решеток EF 118 с монтажным проемом 250х250 мм | 9
HORA eTec | 086105-1-4 | 086105-1-4 Клемма для монтажа на медную шину | Клемма для монтажа на медную шину. Подключение = 2 x 16кв.мм. Для шины толщиной 3 - 10 мм. Однопольн | 6
MEGE Cool Filter | 08613.0-01.M | 08613.0-01.M | Сменные фильтры для потолочных (крышных) вентиляторов RFP 018 и выпускных фильтров REP 118 с монтажн | 10
MEGE Cool Filter | 08633.0-00.M | 08633.0-00.M | Сменные фильтры для фронтальных вентиляторов FPI/FPO 018 и решеток FPI/FPO 118 с монтажным проемом 9 | 10
MEGE Cool Filter | 08634.0-00.M | 08634.0-00.M | Сменные фильтры для фронтальных вентиляторов FPI/FPO 018 и решеток FPI/FPO 118 с монтажным проемом 1 | 10
MEGE Cool Filter | 08636.0-00.M | 08636.0-00.M | Сменные фильтры для фронтальных вентиляторов FPI/FPO 018 и решеток FPI/FPO 118 с монтажным проемом 2 | 10
MEGE Cool Filter | 08637.0-00.M | 08637.0-00.M | Сменные фильтры для фронтальных вентиляторов FPI/FPO 018 и решеток FPI/FPO 118 с монтажным проемом 2 | 10
FINDER | 09033 | 090.33 | Металлическая клипса для реле 60.12, 60.13 для розеток 90.02, 90.03, 90.20, 90.21, 90.22, 90.23, 90. | 6
FINDER | 09320 | 093.20 | 20-полюсный шинный соединитель синий | 137
FINDER | 09348 | 093.48 | Блок маркировок, пластик, 48 этикетки | 9
FINDER | 09406 | 094.06 | 6-полюсный шинный соединитель для розеток 94.02, 94.03, 94.04, 94.04.9 | 88
FINDER | 09471 | 094.71 | Металлическая клипса для реле 55.32, 55.33, 55.34 для розеток 94.02, 94.03, 94.04, 94.04.9, 94.44.1, | 40
FINDER | 09501 | 095.01 | Пластиковая клипса для реле 40 серии для розеток 95.03, 95.05; синий |  |  | 31
FINDER | 09518 | 095.18 | 8-полюсный шинный соединитель; синий | 23
FINDER | 095913 | 095.91.3 | Пластиковая клипса для реле 40 серий для розеток 95.83.3, 95.85.3 | 180 |  | 31
ALLEN BRADLEY | 100-C16KF01 | 100-C16KF01 | Трехполюсный контактор для управления двигателем, индуктивными нагрузками (AC-3), 16А/7,5кВт (400В), | 131
ALLEN BRADLEY | 100-C23KF01 | 100-C23KF01 | Трехполюсный контактор для управления двигателем, индуктивными нагрузками (AC-3), 23А/11кВт (400В), | 40
ALLEN BRADLEY | 100-ETY30 | 100-ETY30 | Таймер для задержки переключения контакторов серии 100-C, напряжение катушки 110...240 В AC, время 1 | 20
ALLEN BRADLEY | 100-MCA02 | 100-MCA02 | Механическая блокировка для контакторов 100-C, боковая установка, доп. контакты: 2НЗ. Производитель | 11
EATON | 100NHG000B | 100NHG000B | Предохранитель NH 100A 500V GL/GG 000, двойная индикация | 2
SIBA | 189020 | 10A 6,3x32mm | ПРЕДОХРАНИТЕЛЬ БЫСТРОДЕЙСТВУЮЩИЙ 6,3х32 мм, ХАРАКТЕРИСТИКА F, 10А | 90
MEGE Cool Filter | 110316.M | 110316.M | Сменные фильтры для фронтальных вентиляторов MF-092 и решеток MG-092 серии MEGE Cool, класс очистки | 49
MEGE Cool Filter | 110510.M | 110510.M | Сменные фильтры для фронтальных вентиляторов MF-092 и решеток MG-092 серии MEGE Cool, класс очистки | 48
MEGE Cool Filter | 114310.M | 114310.M | Сменные фильтры для потолочных (крышных) вентиляторов MFC-1 и вентиляционных решеток MGC-1 серии MEG | 1
LOVATO ELECTRIC | 11BG0040A230 | 11BG0040A230 | Вспомогательный контактор (реле), категория применения AC-15, управляющее напряжение 230В (АС; 50/60 | 10
LOVATO ELECTRIC | 11BG0040D024 | 11BG0040D024 | Вспомогательный контактор (реле), категория применения AC-15, управляющее напряжение 24В (DС), конта | 2
LOVATO ELECTRIC | 11BG0910A230 | 11BG0910A230 | Малогабаритный контактор BG для управления двигателем, индуктивными нагрузками (AC-3), 9А/4кВт (400В | 2
LOVATO ELECTRIC | 11BG0910D024 | 11BG0910D024 | Малогабаритный контактор BG для управления двигателем, индуктивными нагрузками (AC-3), 9А/4кВт (400В | 33
LOVATO ELECTRIC | 11BG1210A230 | 11BG1210A230 | Малогабаритный контактор BG для управления двигателем, индуктивными нагрузками (AC-3), 12А/5,7кВт (4 | 9
LOVATO ELECTRIC | 11BG1210D024 | 11BG1210D024 | Малогабаритный контактор BG для управления двигателем, индуктивными нагрузками (AC-3), 12А/5,7кВт (4 | 9
LOVATO ELECTRIC | 11BGX1004 | 11BGX1004 | Блок дополнительных контактов для миниконтакторов и реле серии BG, фронтальная установка, контакты: | 14
LOVATO ELECTRIC | 11BGX1022 | 11BGX1022 | Блок дополнительных контактов для миниконтакторов и реле серии BG, фронтальная установка, контакты: | 18
LOVATO ELECTRIC | 11BGX1031 | 11BGX1031 | Блок дополнительных контактов для миниконтакторов и реле серии BG, фронтальная установка, контакты: | 9
LOVATO ELECTRIC | 11BGX1040 | 11BGX1040 | Блок дополнительных контактов для миниконтакторов и реле серии BG, фронтальная установка, контакты: | 19
LOVATO ELECTRIC | 11BGX5000 | 11BGX5000 | Механическая блокировка для миниконтакторов и реле серии BG, фронтальная установка. Производитель - | 9
EATON | 0000049824 | 11DDILE | Вспомогательный контакт 1НО+1НЗ | 13
LOVATO ELECTRIC | 11SMX9030 | 11SMX9030 | Присоединитель (адаптер) трехполюсных соединительных шин SMX. Производитель - Lovato Electric. Серия | 179
LOVATO ELECTRIC | 11SMX9031 | 11SMX9031 | Защитная крышка (изолирующая заглушка) неиспользуемых отводов соединительных шин SMX. Производитель | 186
LOVATO ELECTRIC | 11SMX9032 | 11SMX9032 | 3-полюсная соединительная шина SMX для подключения автоматических выключателей SM1P, SM1R (до 2) без | 1
LOVATO ELECTRIC | 11SMX9033 | 11SMX9033 | 3-полюсная соединительная шина SMX для подключения автоматических выключателей SM1P, SM1R (до 3) без | 13
LOVATO ELECTRIC | 11SMX9034 | 11SMX9034 | 3-полюсная соединительная шина SMX для подключения автоматических выключателей SM1P, SM1R (до 4) без | 40
LOVATO ELECTRIC | 11SMX9035 | 11SMX9035 | 3-полюсная соединительная шина SMX для подключения автоматических выключателей SM1P, SM1R (до 5) без | 9
LOVATO ELECTRIC | 11SMX9044 | 11SMX9044 | 3-полюсная соединительная шина SMX для подключения автоматических выключателей SM1P, SM1R (до 4) с д | 15
LOVATO ELECTRIC | 11SMX9045 | 11SMX9045 | 3-полюсная соединительная шина SMX для подключения автоматических выключателей SM1P, SM1R (до 5) с д | 16
MEGE Cool Filter | 120316.M | 120316.M | Сменные фильтры для фронтальных вентиляторов MF-125 и решеток MG-125 серии MEGE Cool, класс очистки | 38
MEGE Cool Filter | 120510.M | 120510.M | Сменные фильтры для фронтальных вентиляторов MF-125 и решеток MG-125 серии MEGE Cool, класс очистки | 46
SCHNEIDER ELECTRIC | 12264DEK | 12264DEK | Авт. выкл. 1Р 1А х-ка C ВА-103 6кА | 2
SCHNEIDER ELECTRIC | 12280DEK | 12280DEK | Авт. выкл. 2Р 1А х-ка C ВА-103 6кА | 10
SCHNEIDER ELECTRIC | 12289DEK | 12289DEK | Авт. выкл. 2Р 16А х-ка C ВА-103 6кА | 9
WEIDMULLER | 1276960001 | 1276960001 | Маркировка клемм DEK 8 FWZ цифры 1-10, 5х8 | 450
MEGE Cool Filter | 130316.M | 130316.M | Сменные фильтры для фронтальных вентиляторов MF-177 и решеток MG-177серии MEGE Cool, класс очистки G | 45
MEGE Cool Filter | 130510.M | 130510.M | Сменные фильтры для фронтальных вентиляторов MF-177 и решеток MG-177 серии MEGE Cool, класс очистки | 48
DANFOSS | 130B1126 | 130B1126 | Плата управления безопасным остановом FC-301 Safe Stop | 1
DANFOSS | 131B0585 | 131B0585 | Преобразователь частоты Danfoss FC-302 0,37 кВт, T5 3ф.~380-500 В, , E20 IP20/ Шасси, H1 - улучшенны | 1
DANFOSS | 131B3526 | 131B3526 | Преобразователь частоты Danfoss FC-102 1,1 кВт, T4 3ф.~380-460 В, , E20 IP20/ Шасси, H2 - базовый А2 | 2
MEGE Cool Filter | 140316.M | 140316.M | Сменные фильтры для фронтальных вентиляторов MF-223 и решеток MG-223 серии MEGE Cool, класс очистки | 45
MEGE Cool Filter | 140510.M | 140510.M | Сменные фильтры для фронтальных вентиляторов MF-223 и решеток MG-223 серии MEGE Cool, класс очистки | 49
MENNEKES | 14522 | 14522MEN | Розетка кабельная прямая, 5 полюсов(3P+N+E), разборный корпус, 16А, 400В, ножевые клеммы KU PowerTOP | 3
SCHNEIDER ELECTRIC | 14891 | 14891 | Гребенчатая шинка 1 24 мод (шаг 1 модуля) | 1
MENNEKES | 1496 | 1496MEN | Розетка панельная наклонная 20 гр., винтовые клеммы 32А 400В, 4 полюса (3P+E), фланец 100х92мм, IP44 | 8
MEGE Cool Filter | 150316.M | 150316.M | Сменные фильтры для фронтальных вентиляторов MF-291 и решеток MG-291 серии MEGE Cool, класс очистки | 25
MEGE Cool Filter | 150510.M | 150510.M | Сменные фильтры для фронтальных вентиляторов MF-291 и решеток MG-291, класс очистки F5/M5, упаковка | 89
RITTAL | 1581.000 | 1581000 | PG Фланш-панель 5шт 12*PG 13,5 90x220mm | 1
MEGE Cool Filter | 158310.M | 158310.M | Сменные фильтры для потолочных (крышных) вентиляторов MFC-2 и вентиляционных решеток MGC-2 серии MEG | 8
SCHNEIDER ELECTRIC |  | 16004 | Амперметр аналог. 72х72 5А Класс 1,5 | 12
SCHNEIDER ELECTRIC |  | 16005 | Вольтметр аналог. 72х72 0-500V Класс 1,5 | 14
EATON | 160NHG00B | 160NHG00B | Предохранитель NH 160A 500V GL/GG 00, двойная индикация | 6
WEIDMULLER | 1616410000 | 1616410000 | Клемма с деражтелем предохранителя 5х20, пружинная ZSI 2.5/LD, светодиодная индикация 230В, сечение | 4
SCHNEIDER ELECTRIC | 16202DEK | 16202DEK | АВДТ 1Р+N 6А 30мА тип AC х-ка С ДИФ-103 6кА | 1
WEIDMULLER | 1674740000 | 1674740000 | Маркировочные элементы для устройств 8 x 17 mm, PA 66, Цветовой код: белый, втычной, пустые, 40 табл | 200
WEIDMULLER | 1674760000 | 1674760000 | Маркировочные элементы для устройств 9 x 17 mm, PA 66, Цветовой код: белый, самоклеящийся, пустые, 4 | 80
WEIDMULLER | 1677120000 | 1677120000 | Перемычка для клемм 2,5мм2, 2 полюса 24А, желтый, без маркировки | 50
WEIDMULLER | 1680411687 | 1680411687 | Вставные маркировочные элементы, 20 x 4 mm, желтый, без маркировки | 240
ETI | 1692700 | 1692700 | Разъединитель HVL 00-3/9 160A 3Р | 1
ETI | 1692701 | 1692701 | Зажим SP HVL00 | 2
SCHNEIDER ELECTRIC | 17011DEK | 17011DEK | Модульные выключатели нагрузки ВН-102, 3 полюса, номинальный ток 63А | 3
WEIDMULLER | 1704350000 | 1704350000 | Проходная клемма, Расчетное сечение: 2.5 mm², Пружинное соединение, Темно-бежевый, Непосредственный | 99
WEIDMULLER | 1704360000 | 1704360000 | Проходная клемма, Расчетное сечение: 2.5 mm², Пружинное соединение, синий, Непосредственный монтаж н | 100
WEIDMULLER | 1704380000 | 1704380000 | Проходная клемма, Расчетное сечение: 2.5 mm², Пружинное соединение, желтый, Непосредственный монтажн | 100
WEIDMULLER | 1704410000 | 1704410000 | Клеммный блок, проходной, 4 полюса, Расчетное сечение: 2.5 mm², Пружинное соединение, Темно-бежевый, | 18
WEIDMULLER | 1704530000 | 1704530000 | Проходная клемма, Расчетное сечение: 2.5 mm², Пружинное соединение, желтый, Для TS 32/ TS 35 требует | 80
WEIDMULLER | 170474000 | 170474000 | Монтажная стойка для проходных клемм, ZDUB | 50
EATON | 170M7081 | 170M7081 | Быстрый предохранитель 1600A 690V 4BKN/65 AR UC | 1
KOPP | 171001011 | 171001011 | Устройство защитного отключения(УЗО адаптер-розетка) 16А/230V, 30mA ток утечки | 12
WEIDMULLER | 1736210000 | 1736210000 | КРЫШКА КЛЕММНОГО РЯДА | 50
DANFOSS | 175G9001 | 175G9001 | Опция Profibus для MCD 200 и MCD 500 | 6
DANFOSS | 175Z1124 | 175Z1124 | EEPROM Процессор для VLT5000 | 1
DANFOSS | 175Z2624 | 175Z2624 | Плата управления без EEPROM процессора для VLT5000, 6000, 8000 | 1
DANFOSS | 175Z7807 | 175Z7807 | Плата памяти для VLT6000 (Software HVAC) | 1
|  | 179020.0 | Предохранитель 179020.0 | 7
|  | 179021.2 | Предохранитель 179021.2 | 2
CHINT | CH-179613 | 179613 | Автоматический выключатель NB1-63, 1 полюс, номинальный ток 1A, характеристика C, отключающая способ | 15
CHINT | CH-179614 | 179614 | Автоматический выключатель NB1-63, 1 полюс, номинальный ток 10A, характеристика С, отключающая спосо | 21
CHINT | CH-179617 | 179617 | Автоматический выключатель NB1-63, 1 полюс, номинальный ток 2A, характеристика С, отключающая способ | 16
CHINT | CH-179618 | 179618 | Автоматический выключатель NB1-63, 1 полюс, номинальный ток 20A, характеристика C, отключающая спосо | 7
CHINT | CH-179619 | 179619 | Автоматический выключатель NB1-63, 1 полюс, номинальный ток 25A, характеристика C, отключающая спосо | 19
CHINT | CH-179620 | 179620 | Автоматический выключатель NB1-63 1P 3A 6кА х-ка C (DB) (R) (CHINT) | 4
CHINT | CH-179622 | 179622 | Автоматический выключатель NB1-63, 1 полюс, номинальный ток 4A, характеристика С, отключающая способ | 13
CHINT | CH-179625 | 179625 | Автоматический выключатель NB1-63, 1 полюс, номинальный ток 6A, характеристика С, отключающая способ | 5
CHINT | CH-179656 | 179656 | Автоматический выключатель NB1-63, 2 полюса, номинальный ток 10A, характеристика C, отключающая спос | 6
CHINT | CH-179667 | 179667 | Автоматический выключатель NB1-63, 2 полюса, номинальный ток 6A, характеристика C, отключающая спосо | 6
CHINT | CH-179698 | 179698 | Автоматический выключатель NB1-63, 3 полюса, номинальный ток 10A, характеристика С, отключающая спос | 27
CHINT | CH-179700 | 179700 | Автоматический выключатель NB1-63, 3 полюса, номинальный ток 16A, характеристика C, отключающая спо | 10
CHINT | CH-179702 | 179702 | Автоматический выключатель NB1-63, 3 полюса, номинальный ток 20A, характеристика C, отключающая спо | 13
CHINT | CH-179703 | 179703 | Автоматический выключатель NB1-63, 3 полюса, номинальный ток 25A, характеристика С, отключающая спос | 4
CHINT | CH-179705 | 179705 | Автоматический выключатель NB1-63, 3 полюса, номинальный ток 32A ,характеристика C, отключающая спо | 7
CHINT | CH-179707 | 179707 | Автоматический выключатель NB1-63, 3 полюса, номинальный ток 40A,характеристика C, отключающая спос | 8
CHINT | CH-179709 | 179709 | Автоматический выключатель NB1-63, 3 полюса, номинальный ток 6A, характеристика С, отключающая спосо | 14
CHINT | CH-179710 | 179710 | Автоматический выключатель NB1-63, 3 полюса, номинальный ток 63A, характеристика С, отключающая спос | 4
CHINT | CH-179835 | 179835 | Автоматический выключатель NB1-63H 2P 6A 10кА х-ка C (R) (CHINT) | 2
CHINT | CH-179868 | 179868 | Авт. выкл. NB1-63H 3P 16A 10кА х-ка C (R) (CHINT) | 8
CHINT | CH-179870 | 179870 | Автоматический выключатель NB1-63H 3P 20A 10кА х-ка C (R) (CHINT) | 3
FINDER | 180182300000PAS | 18.01.8.230.0000PAS | Пассивный инфракрасный детектор движения для внутреннего монтажа; 1NO 10A; питание 120…230В АC; степ | 1
SCHNEIDER ELECTRIC | 18067DEK | 18067DEK | Модульный контактор 4НО 25А 230В МК-103 | 5
SCHNEIDER ELECTRIC | 18088DEK | 18088DEK | Модульный контактор 4НО 63А 230В МК-103 | 2
CHINT | CH-184994 | 184994 | Вспомогательный контакт XF9 для NB1 (R) (CHINT) | 3
CHINT | CH-184996 | 184996 | Сигнальный контакт XF9J для NB1 (R) (CHINT) | 3
MEGE Cool Filter | 18611600029.M | 18611600029.M | Сменные фильтры для фронтальных вентиляторов PF 1 и решеток PFA 1 серии PF типоразмер 1 (Pfannenberg | 23
MEGE Cool Filter | 18611600030.M | 18611600030.M | Сменные фильтры для фронтальных вентиляторов PF 2 и решеток PFA 2 серии PF типоразмер 2 (Pfannenberg | 3
MEGE Cool Filter | 18611600031.M | 18611600031.M | Сменные фильтры для фронтальных вентиляторов PF 3 и решеток PFA 3 серии PF типоразмер 3 (Pfannenberg | 15
MEGE Cool Filter | 18611600032.M | 18611600032.M | Сменные фильтры для фронтальных вентиляторов PF 4 и решеток PFA 4 серии PF типоразмер 4 (Pfannenberg | 2
MEGE Cool Filter | 18611600124.M | 18611600124.M | Сменные фильтры для потолочных (крышных) вентиляторов PTF 60.500 и выпускных фильтров PTFA 60.000 (P | 12
MEGE Cool Filter | 18611600130.M | 18611600130.M | Сменные фильтры для фронтальных вентиляторов PF 2 и решеток PFA 2 серии PF типоразмер 2 (Pfannenberg | 20
MEGE Cool Filter | 18611600131.M | 18611600131.M | Сменные фильтры для фронтальных вентиляторов PF 3 и решеток PFA 3 серии PF типоразмер 3 (Pfannenberg | 13
MEGE Cool Filter | 18611600132.M | 18611600132.M | Сменные фильтры для фронтальных вентиляторов PF 4 и решеток PFA 4 серии PF типоразмер 4 (Pfannenberg | 14
MEGE Cool Filter | 18611600133.M | 18611600133.M | Сменные фильтры для фронтальных вентиляторов PF 6 и решеток PFA 6 серии PF типоразмер 6 (Pfannenberg | 20
MEGE Cool Filter | 18611600143.M | 18611600143.M | Сменные фильтры для потолочных (крышных) вентиляторов PTF 60.700 / PTF 61.000 (Pfannenberg), класс о | 12
MEGE Cool Filter | 18611600324.M | 18611600324.M | Сменные фильтры для потолочных (крышных) вентиляторов PTF 60.500 и выпускных фильтров PTFA 60.000 (P | 14
MEGE Cool Filter | 18611600343.M | 18611600343.M | Сменные фильтры для потолочных (крышных) вентиляторов PTF 60.700 / PTF 61.000 (Pfannenberg), класс о | 15
WEIDMULLER | 1876390000 | 1876390000 | Вставные маркировочные элементы, 30 x 4 mm, белый, без маркировки, для VT-TM (-300) | 229
WEIDMULLER | 187731000 | 187731000 | Маркировочные элементы для устройств, 15 x 60 mm, белый, без маркировки, самоклеящиеся | 600
CEMBRE | 3001089 | 1900.16/X | упак (30шт) 1900.16/X PG MAXIBLOCK КАБЕЛЬНЫЙ ВВОД, КОНТРАГАЙКА С БУРТОМ PA6.6, RAL 7035 | 58
CEMBRE | 3001095 | 1900.29/X | упак(20шт) 1900.29/X PG MAXIBLOCK КАБЕЛЬНЫЙ ВВОД, КОНТРАГАЙКА С БУРТОМ PA6.6, RAL 7035 | 56
CEMBRE | 3001098 | 1900.36/X | упак(10шт) 1900.36/X PG MAXIBLOCK КАБЕЛЬНЫЙ ВВОД, КОНТРАГАЙКА С БУРТОМ PA6.6, RAL 7035 | 8
CEMBRE | 3001310 | 1900.M12/X MAXIblock | Кабельный ввод с гайкой, материал POLYAMIDE PA6.6, наружный диаметр кабеля 3,5-7 мм, резьба М12х1,5, | 656
CEMBRE | 3001316 | 1900.M20/X MAXIblock | Кабельный ввод с гайкой, материал POLYAMIDE PA6.6, наружный диаметр кабеля 7-13 мм, резьба М20х1,5, | 2
CEMBRE | 3001328 | 1900.M50/X MAXIblock | Кабельный ввод с гайкой, материал POLYAMIDE PA6.6, наружный диаметр кабеля 27-35 мм, резьба М50х1,5, | 39
CEMBRE | 3001331 | 1900.M63/X MAXIblock | Кабельный ввод с гайкой, материал POLYAMIDE PA6.6, наружный диаметр кабеля 34-45 мм, резьба М63х1,5, | 51
ALLEN BRADLEY | 193ED1CB | 193-ED1CB | Тепловое реле защиты двигателя (реле перегрузки) с контролем обрыва фазы. Уставка расцепителя 1-5А, | 9
ALLEN BRADLEY | 193-EEFD | 193-EEFD | Тепловое реле защиты двигателя (реле перегрузки) с контролем обрыва фазы. Уставка расцепителя 9-45А, | 1
СИМЕНС, ООО | 1FK7060-5AF71-1AU5-Z B13+G21+H13 | 1FK70605AF711AU5-Z B13+G21+H13 | SIMOTICS S СИНХРОННЫЙ РЕДУКТОРН ЫЙ СЕРВОДВИГАТЕЛЬ 1FK7 КОМПАКТН ЫЙ, 1,48 кВт, САМООХЛАЖДЕНИЕ, С ИЛОВ | 1
СИМЕНС, ООО | 1PH7137-2NF00-0BA0 | 1PH71372NF000BA0 | КОМПАКТНЫЙ АСИНХРОННЫЙ ДВИГАТЕЛЬ 22 KВТ, 1500 ОБ/МИН, 140.1 HM, VC: 25 KВТ, 1750 ОБ/МИН, 136,4 HM 56 | 1
ABB | 1SAM201902R1001 | 1SAM201902R1001 | HK1-11. Дополнительный контакт (блок-контакт) для автоматического выключателя защиты двигателя MS116 | 5
ABB | 1SBL241001R8010 | 1SBL241001R8010 | A26-30-10.Трехполюсный контактор для управления двигателем, индуктивными нагрузками (AC-3), 26А/5,7к | 2
ABB | 1SFA611510R1001 | 1SFA611510R1001 | MPMT3-10R. Кнопка красная ГРИБОК , с усиленной фиксацией, возврат поворотом, пластиковая, без подсве | 5
ABB | 1SFA611610R1010 | 1SFA611610R1010 | MCB-01. Контактный блок (контактный элемент) 1НЗ. Для кнопок и переключателей. Крепление - фронтальн | 23
ABB | 1SFA611610R1020 | 1SFA611610R1020 | MCB-01. Контактный блок (контактный элемент) 2НЗ. Для кнопок и переключателей. Крепление - фронтальн | 13
ABB | 1SFA611920R8053 | 1SFA611920R8053 | МА1-8053. Защитный кожух с прорезью для кнопки аварийной остановки. Производитель - ABB. | 6
ABB | 1SFA619402R5305 | 1SFA619402R5305 | CL-523W. Лампа сигнальная со световым элементом (моноблок). Зеленая, непрерывное свечение, 380В (AC) | 4
ABB | 1SFL431001R8000 | 1SFL431001R8000 | A95-30-00.Трехполюсный контактор для управления двигателем, индуктивными нагрузками (AC-3), 95А/45кВ | 1
ABB | 1SFL447001R1111 | 1SFL447001R1111 | AF140-30-11-11.Трехполюсный контактор для управления двигателем, индуктивными нагрузками (AC-3), 140 | 2
ABB | 1SL9167A00 | 1SL9167A00 | Кабель-канал перфорированный, ШхВ 60х60мм, длина 2000мм, безгалогеновый, цвет серый | 1
FINDER | 202180244000 | 20.21.8.024.4000 | Модульное электромеханическое шаговое реле; 1NO 16А, 2 состояния; контакты AgSnO2; питание 24В АC; ш | 3
FINDER | 202482304000PAS | 20.24.8.230.4000PAS | Модульное электромеханическое шаговое реле; 2NO 16А, 4 состояния; контакты AgSnO2; питание 230В АC; | 1
CHINT | CH-203107 | 203107 | Диф. автомат NB1L 1P+N C16 30mA тип AC 10KA (36mm) (R) (CHINT) | 7
ETI | 2115521 | 2115521 | Авт. выключатель ETIMAT 6 3p B 50А (6 kA) | 4
ETI | 2121712 | 2121712 | Авт. выключатель ETIMAT 10 1p B 6А (10 kA) | 12
ETI | 2121714 | 2121714 | Авт. выключатель ETIMAT 10 1p B 10А (10 kA) | 7
SCHNEIDER ELECTRIC | 21233DEK | 21233DEK | Авт. выкл. защ. двиг. 3P 20,0-25,0A 15кА ВА-431 | 7
ETI | 2125712 | 2125712 | Авт. выключатель ETIMAT 10 3p B 6А (10 kA) | 5
SCHNEIDER ELECTRIC | 21317DEK | 21317DEK | Предохранитель ножевой тип 37, габарит 2, 400А П | 6
ETI | 2135707 | 2135707 | Авт. выключатель ETIMAT 10 3p C 1,6А (10 kA) | 4
ETI | 2143519 | 2143519 | Авт. выключатель ETIMAT 6 2p C 32А (6 kA) | 22
ETI | 2153717 | 2153717 | Авт. выключатель ETIMAT 10 2p D 20А (10 kA) | 1
FINDER | 223200244320 | 22.32.0.024.4320 | Модульный контактор; 2NO 25А; контакты AgSnO2; катушка 24В АС/DC; ширина 17.5мм; степень защиты IP20 | 19
SCHNEIDER ELECTRIC | 22004DEK | 22004DEK | Трехполюсный контактор AC-3, мощность 11 кВт, номинальный ток 25А, катушка управления 220В АС, встро | 1
CHINT | CH-220881 | 220881 | Контактор NC1-0901Z 9А DC24В 1НЗ (R)(CHINT) | 4
SCHNEIDER ELECTRIC | 22100DEK | 22100DEK | Контактор КМ-103, мощность 4кВт, номинальный ток 9А, управляющее напряжение 24В АС, встроенные доп к | 1
CHINT | CH-221033 | 221033 | Контактор NC1-0910, мощность 4 кВт, номинальный ток 9, напряжение управления 230В АС, встроенные доп | 24
SCHNEIDER ELECTRIC | 22105DEK | 22105DEK | Контактор КМ-103, мощность 5,5кВт, номинальный ток 12А, управляющее напряжение 24В АС, встроенные до | 2
CHINT | CH-221112 | 221112 | Контактор NC1-0910Z 9А DC24В 1НО (R)(CHINT) | 14
SCHNEIDER ELECTRIC | 22115DEK | 22115DEK | Контактор КМ-103, мощность 11кВт, номинальный ток 25А, управляющее напряжение 24В АС, встроенные доп | 2
SCHNEIDER ELECTRIC | 22120DEK | 22120DEK | Контактор КМ-103, мощность 15кВт, номинальный ток 32А, управляющее напряжение 24В АС, встроенные доп | 1
CHINT | CH-221358 | 221358 | Контактор NC1-1210 12А 230В/АС3 1НО (R) (CHINT) | 7
CHINT | CH-221437 | 221437 | Контактор NC1-1210Z 12А DC24В 1НО (R)(CHINT) | 21
CHINT | CH-221545 | 221545 | Контактор NC1-1810, мощность AC-3 7,5 кВт, номинальный ток 18А, напряжение управления 230В АС, встро | 18
CHINT | CH-221621 | 221621 | Контактор NC1-1810Z 18А DC24В 1НО (R)(CHINT) | 19
CHINT | CH-221865 | 221865 | Трехполюсный контактор NC1-2510, мощность 11кВт AC-3, номинальный ток 25А, напряжение управления 230 | 5
CHINT | CH-221944 | 221944 | Контактор NC1-2510Z 25А DC24В 1НО (R)(CHINT) | 5
CHINT | CH-222051 | 222051 | Контактор NC1-3210 32А 230В/АС3 1НО (R) (CHINT) | 3
CHINT | CH-222272 | 222272 | Контактор NC1-4011 40А 230В/АС3 1НО+1НЗ 50Гц (R)(CHINT) | 2
CHINT | CH-222493 | 222493 | Контактор NC1-5011 50А 230В/АС3 1НО+1НЗ 50Гц (R) (CHINT) | 1
CHINT | CH-222572 | 222572 | Контактор NC1-5011Z 50А DC24В 1НО+1НЗ (R)(CHINT) | 1
CHINT | CH-222714 | 222714 | Контактор NC1-6511, мощность 30кВт, номинальный ток 65, катушка управления 230В AC, встроенные доп к | 4
CHINT | CH-223156 | 223156 | Контактор NC1-9511 95А 230В/АС3 1НО+1НЗ 50Гц (R)(CHINT) | 3
CHINT | CH-223238 | 223238 | Приставка доп.контакты NCF1-11C к Контактору NC1 (боковой) (R)(CHINT) | 3
ETI | 2271004 | 2271004 | Разъединитель STV D02 63A 3p | 1
ETI | 2311403 | 2311403 | Предохранитель D I gG 6A/500V (E16) | 10
ETI | 2311407 | 2311407 | Предохранитель D I gG 25A/500V (E16) | 10
ETI | 2313404 | 2313404 | Предохранитель DIII gG 32A | 5
ETI | 2322015 | 2322015 | Держатель предохранителя UZ 25 1р (DII, Е27) | 2
RITTAL | 2325.000 | 2325000 | SZ Монтажные перемычки для 500мм 20шт | 7
RITTAL | 2354.000 | 2354000 | SZ Зажимы 22-26мм 25 шт. | 1
RITTAL | 2355.000 | 2355000 | SZ Зажимы 26-30мм 25 шт. | 1
RITTAL | 2359.000 | 2359000 | Зажимы д/диаметра кабеля 42 - 46мм 25шт | 3
RITTAL | 2372.120 | 2372120 | SG Монтаж. элемент сигнал.колонны led | 2
RITTAL | 2377.860 | 2377860 | Монтажный компл. д/поворотной рамы 600mm | 2
RITTAL | 2377.880 | 2377880 | Монтажный компл. д/поворотной рамы 800mm | 1
RITTAL | 2383.210 | 2383210 | Монтажная направляющая для AE гл. 210мм 4 шт. | 1
RITTAL | 2383.250 | 2383250 | Монтажная направляющая для AE гл. 250мм 4 шт. | 8
SCHNEIDER ELECTRIC | 23839DEK | 23839DEK | Промежуточное реле 2 конт. с LED инд. и TEST функ. 5А 24В DC ПР-102 | 57
SCHNEIDER ELECTRIC | 23887DEK | 23887DEK | Промежуточное реле 4 конт. с LED инд. 5А 24В DC ПР-102 | 3
RITTAL | 2393.210 | 2393210 | Шина для внутреннего монтажа Rittal AX. Для монтажа в корпус без механической доработки, возможен мо | 2
SCHNEIDER ELECTRIC | 23951DEK | 23951DEK | Разъем для крепления на DIN-рейку пром. реле ПР-102 2 конт. (3-5)А РР-102 | 12
SCHNEIDER ELECTRIC | 23954DEK | 23954DEK | Разъем для крепления на DIN-рейку пром. реле ПР-102 2 конт. (3-5)А IP20 РР-102 | 50
RITTAL | 2410.021 | 2410021 | HD Кабельный ввод М20x1,5 5шт | 2
RITTAL | 2410.031 | 2410031 | HD Кабельный ввод М25x1,5 5шт | 3
RITTAL | 2410.290 | 2410290 | Монтажный инструмент M12-25 нерж.сталь | 1
SCHNEIDER ELECTRIC | 24106DEK | 24106DEK | Приставка контактная доп.контакты 3НО+1НЗ, для контакторов КМ, 9-630А | 4
SCHNEIDER ELECTRIC | 24112DEK | 24112DEK | Приставка выдержки времени ПВ-03, с задержкой при включении, 0,1-30сек | 3
SCHNEIDER ELECTRIC | 24115DEK | 24115DEK | Приставка выдержки времени ПВ-03, с задержкой при отключении, 0,1-30сек | 3
RITTAL | 2411.871 | 2411871 | SZ Кабельный ввод M63x1,5 1шт. | 1
ETI | 2423315 | 2423315 | Выключатель нагрузки SV 380 3р 80A | 2
ETI | 2461211 | 2461211 | Контактор модульный R 20-20, кол-во контактов: 2NO, напряжение управления: 24V AC, номинальный ток: | 60
ETI | 2462330 | 2462330 | Контактор модульный R 25-13, кол-во контактов: 1NO+3NC, номинальный ток: 25А (AC-1), ширина: 2 модул | 1
ETI | 2464024 | 2464024 | Контактор модульный RD 40-04, кол-во контактов: 4NC, напряжение управления: 230V AC/DC, номинальный | 35
ETI | 2470013 | 2470013 | Реле пуска двигателя CRM-2T UNI ("star/delta" ) | 3
ETI | 2471430 | 2471430 | Реле контроля напряжения HRN-43N 400V AC (3F, 2x16A_AC1) с нейтралью | 5
ETI | 2473035 | 2473035 | Цоколь MERB тип T (для MER2) | 4
ETI | 2473039 | 2473039 | Маркировочная пластина MER-PLATE | 60
CHINT | CH-247440 | 247440 | Контактор NC6-0610 6А 230В 50Гц 1НО (R) (CHINT) | 23
RITTAL | 2475.000 | 2475000 | SZ Дождевая крыша д/1016 811x25x325mm | 1
SCHNEIDER ELECTRIC | 25002DEK | 25002DEK | Лампа комм. ADDS ?22 мм Цвет:ЗЕЛЕНЫЙ LED 220В ЛK-22 DEKra | 12
RITTAL | 2500.320 | 2500320 | SZ светильник на светодиодах, 1200 Люмен, L: 437 мм, 24 В DC, с датчиком движения, без кабеля подклю | 1
SCHNEIDER ELECTRIC | 25052DEK | 25052DEK | Перекл. на 3 фикс. полож. I-O-II станд. ручка 1НО+1 | 20
SCHNEIDER ELECTRIC | 25065DEK | 25065DEK | Лампа комм. ADDS ?22 мм LED зел. 24В AC/DC ЛK-22 DEKraft | 21
RITTAL | 2507.400 | 2507400 | SZ Штекер д/концевого выключателя 5 шт. | 1
RITTAL | 2507.500 | 2507500 | SZ Элемент подключения 1шт | 1
SCHNEIDER ELECTRIC | 25100DEK | 25100DEK | Контакт дополнительный для устр. упр. и сигн. | 30
SCHNEIDER ELECTRIC | 25103DEK | 25103DEK | Аксессуары дополнительные для устр. упр. и с | 30
RITTAL | 2511.500 | 2511500 | SZ Дождевая крыша RAL7035 611x25x375mm | 1
ETI | 2530013 | 2530013 | Разъединитель PCF 8 2P LED 690V | 3
ETI | 2550013 | 2550013 | Разъединитель PCF 10 2P LED 690V | 41
SCHNEIDER ELECTRIC | 25504DEK | 25504DEK | Кноп. пост с каб. вводом для устр. сигн. и упра | 2
CHINT | CH-256099 | 256099 | Контактор модульный NCH8-40/40 40A 4НО AC220/230В 50Гц (CHINT) | 2
RITTAL | 2562.010 | 2562010 | SZ Фланш-панель пластик 5шт | 1
RITTAL | 2562.100 | 2562100 | SZ Фланш-панель металл 1шт | 1
RITTAL | 2563.010 | 2563010 | SZ Фланш-панель пластик 5шт | 4
ETI | 2563100 | 2563100 | Разъединитель VLC 14 2P L (LED) 690V | 1
RITTAL | 2563.500 | 2563500 | SZ Фланш-панель пластик 1шт | 3
CHINT | CH-257019 | 257019 | Дополнительный контакт F4-22, 2НО+2НЗ, для контакторов NC1 и NC2. Производитель -CHINT. | 11
CHINT | CH-257022 | 257022 | Дополнительный контакт F4-11, 1НО+1НЗ, для контакторов NC1 и NC2. Производитель -CHINT. | 16
CHINT | CH-257023 | 257023 | Дополнительный контакт F4-13, 1НО+3НЗ, для контакторов NC1 и NC2. Производитель -CHINT. | 10
ETI | 2572000 | 2572000 | Разъединитель VLC 22 1P+N 690V | 2
ETI | 2573000 | 2573000 | Разъединитель VLC 22 2P 690V | 1
MEGE Cool Filter | 258310.M | 258310.M | Сменные фильтры для потолочных (крышных) вентиляторов MFC-3 и вентиляционных решеток MGC-3 серии MEG | 3
ETI | 2610006 | 2610006 | Предохранитель CH 8x32 gG 8A 400V | 30
CHINT | CH-261007 | 261007 | Приставка доп.контакты NCF6-22 к Контактору NC6 (R)(CHINT) | 4
ETI | 2620001 | 2620001 | Предохранитель CH 10x38 gG 2A 500V | 1
ETI | 2621006 | 2621006 | Предохранитель CH 10x38 аМ 8A 500V | 14
ETI | 2621007 | 2621007 | Предохранитель CH 10x38 аМ 10A 500V | 2
ETI | 2631001 | 2631001 | Предохранитель CH 14x51 аМ 2A 690V | 10
ETI | 2640015 | 2640015 | Предохранитель CH 22x58 gG 32A 690V | 1
ETI | 2640017 | 2640017 | Предохранитель CH 22x58 gG 40A 690V | 9
CHINT | CH-265343 | 265343 | Вспомогательный контакт AX21-M8 для серии NM8N (R)(CHINT) | 5
FINDER | 270582300000 | 27.05.8.230.0000 | Шаговое электромеханическое реле; 2NO 10А, 4 состояния; контакты AgNi; питание 230В АC; монтаж в кор | 8
KLEMSAN | 270001 | 270001 | Реле контроля уровня жидкости LC3, 150-500AC, 2 уровня, 5-100кОм, 1 перекидной контакт (10A) | 1
CHINT | CH-279723 | 279723 | Автоматический выключатель защиты двигателя NS2-80, 3 полюса, откл. способность 50кА, номинальный то | 6
RITTAL | 2819.200 | 2819200 | SZ Крепежные болты 200мм10шт | 3
ETI | 2921063 | 2921063 | Шина питания IZ 16/3F/54 3р (1m) | 7
ETI | 2921068 | 2921068 | Шина питания IZ 16/4F/12 (для EFI) (0,21м) | 2
ETI | 2921070 | 2921070 | Шина питания IZ 16/4F/56 4р (1m) | 2
DEGSON | 10010002752_ | 2EDGKR-5.08-06P-14-00A(H) | Клеммник разъёмный на кабель. Номинальное напряжение: 300V, номинальный ток: 15A, контактов: 6, шаг: | 1439
DEGSON | 10010002758_ | 2EDGKR-5.08-12P-14-00A(H) | Клеммник разъёмный на кабель. Номинальное напряжение: 300V, номинальный ток: 15A, контактов: 12, шаг | 4
DEGSON | 10010002829 | 2EDG-STD-5.08-06P-14-1000Z(H) | Клемма для печатной платы, Номинальное сечение: 2,5 мм2, Номинальный ток: 24 A, Расчетное напряжение | 1499
RITTAL | 3032.000 | 3032000 | Опорные изоляторы высота 50мм 1000В 6шт | 2
RITTAL | 3086.000 | 3086000 | SV Защитный кожух 50/80мм 4шт | 1
RITTAL | 3091.000 | 3091000 | SV Защитный кожух 200/110мм 4шт | 1
WOEHNER GMBH | 31084 | 31084 | Торцевая заглушка, для 3-полюсный комбинированный тип 35 мм² | 10
WOEHNER GMBH | 31105 | 31105 | Держатель для цилиндрических предохранителей 8х31, 25 A / 400 В, 1 полюс, монтаж на DIN-рейку | 62
WOEHNER GMBH | 31110 | 31110 | держатель для цилинд. предохранителей,32 A / 690 В | 1
WOEHNER GMBH | 31208 | 31208 | Цилиндрический предохранитель 6 A, 690 В, тип gR, типоразмер 10х38 | 7
WOEHNER GMBH | 31314 | 31314 | SECUR® Выключатель-разъединитель для предохранителей D0 до 63 А, 3 полюса, монтаж на панель. | 12
WOEHNER GMBH | 31441 | 31441 | CUSTO®60 Классический, основание D-предохранителя, монтаж на сборной шине, 42 мм, ввинчивающееся кал | 3
EATON | 315NHG1B | 315NHG1B | Предохранитель NH1 315A 440V 1 GG | 15
MEGE Cool Filter | 3172100.M | 3172100.M | Сменные фильтры для фронтальных вентиляторов и решеток SK 3240, 3241 серии TopTherm типоразмер 4 (RI | 24
MEGE Cool Filter | 3173100.M | 3173100.M | Сменные фильтры для фронтальных вентиляторов и решеток SK 3243 - 3245 серии TopTherm типоразмер 6 (R | 44
MEGE Cool Filter | 3174100.M | 3174100.M | Сменные фильтры для потолочных (крышных) вентиляторов SK 3138..../3139..../3140.... серии TopTherm ( | 11
MEGE Cool Filter | 3181100.M | 3181100.M | Сменные фильтры для фронтальных вентиляторов и решеток SK 3239 серии TopTherm типоразмер 3 (RITTAL), | 10
MEGE Cool Filter | 3182100.M | 3182100.M | Сменные фильтры для фронтальных вентиляторов и решеток SK 3240, 3241 серии TopTherm типоразмер 4 (RI | 24
MEGE Cool Filter | 3183100.M | 3183100.M | Сменные фильтры для фронтальных вентиляторов и решеток SK 3243 - 3245 серии TopTherm типоразмер 6 (R | 57
MEGE Cool Filter | 3184100.M | 3184100.M | Сменные фильтры для потолочных (крышных) вентиляторов SK 3138..../3139..../3140.... серии TopTherm ( | 13
WOEHNER GMBH | 31919 | 31919 | CUSTO®60 Классический, основание D-предохранителя, монтаж на сборной шине, 57 мм, калибровочное коль | 3
SCHNEIDER ELECTRIC | 32034DEK | 32034DEK | Шина соединительная типа PIN (штырь) 3P до 63А (д | 4
WOEHNER GMBH | 32146 | 32146 | Модуль адаптера PE/N, для ЕЕС, подсоединение с обеих сторон | 152
WOEHNER GMBH | 32156 | 32156 | Адаптер для 60мм шинных систем, для установки автоматических выключателей Schneider Electric GV7, J2 | 2
WOEHNER GMBH | 32170 | 32170 | Адаптер для автоматических выключателей NZM3 | 1
MEGE Cool Filter | 3238055.M | 3238055.M | Сменные фильтры для фронтальных вентиляторов и решеток SK 3238 серии TopTherm типоразмер 2 (RITTAL), | 23
RITTAL | 3239.200 | 3239200 | SK Выходная фильтрующая решетка для SK 3239.1xx, 204 х 204 х 24 мм, IP54 | 1
RITTAL | 3239.600 | 3239600 | SK ЭМС фильтрующий вентилятор, 105 м3/ч, 204 х 204 х 114 мм, 230В, IP54 | 1
SCHNEIDER ELECTRIC | 32408DEK | 32408DEK | Зажим наборный 125А 35мм2 ЗН-101 серый DEKraft | 20
SCHNEIDER ELECTRIC | 32409DEK | 32409DEK | Зажим наборный 125А 35мм2 ЗН-101 синий DEKraft | 40
CHINT | CH-324152 | 324152 | Вспомогательный контакт NF2-P1 1НО+1НЗ (R) | 5
SCHNEIDER ELECTRIC | 32416DEK | 32416DEK | Зажим наборный заземляющий 125A 35мм2 ЗН-101 DEKraft | 38
SCHNEIDER ELECTRIC | 32420DEK | 32420DEK | Зажим наборный 24А 2,5мм2 серый ЗН-101 | 100
WOEHNER GMBH | 32426 | 32426 | EQUES®60 Классический шинный адаптер, 2 регулируемые монтажные рейки, 54x260, со съемной верхней час | 3
WOEHNER GMBH | 32575 | 32575 | Адаптер для ABB Tмax T1, Tмax T2, GE FD160, MG NS80, 160А | 27
WOEHNER GMBH | 32632 | 32632 | Модуль N, клемма 16 мм², 9 х 160, подходит для шин 12 х 5. | 4
WOEHNER GMBH | 32634 | 32634 | Модуль PE, клемма 16 мм², 9 х 160, подходит для шин 12 х 5. | 4
MEGE Cool Filter | 3286400.M | 3286400.M | Сменные фильтры для настенных холодильных агрегатов SK 3304.... / 3305.... / 3328.... / 3329.... / 3 | 14
RITTAL | 3286.500 | 3286500 | SK Фильтрующая прокладка для SK 3273/3382/83/84/85/59.xxx, 3 шт. | 1
RITTAL | 3286.900 | 3286900 | SK Быстросъемная рама RTT для SK 3386/87.xxx | 1
RITTAL | 3286.970 | 3286970 | SK Система воздуховодов для SK 3386/87.xxx | 1
WOEHNER GMBH | 32948 | 32948 | DIN-рейка, ширина 54 мм для адаптеров EEC, EMC и EEP | 16
WOEHNER GMBH | 32949 | 32949 | DIN-рейка, ширина 63 мм для адаптеров EEC, EMC и EEP | 6
WOEHNER GMBH | 32951 | 32951 | DIN-рейка, ширина 81 мм для адаптеров EEC, EMC и EEP | 2
WOEHNER GMBH | 32954 | 32954 | Универсальный соединительный элемент, для шинных адаптеров | 1007
WOEHNER GMBH | 32963 | 32963 | Боковой модуль EEC, монтаж с обеих сторон, стандартная версия, 9x200 | 6
WOEHNER GMBH | 32969 | 32969 | Концевой ограничитель для рейки | 50
WOEHNER GMBH | 32976 | 32976 | EQUES®60 Классический адаптер шины 160 А, 3-полюсный, 105х190, подключение к системе сверху или сниз | 1
WOEHNER GMBH | 32978 | 32978 | EQUES®60 Классический адаптер шины 630 А, 3-полюсный, 140х300, подключение к системе сверху или сниз | 23
WOEHNER GMBH | 33148 | 33148 | Переходники с 10 мм на 5 мм, для шины 5 мм | 10
WOEHNER GMBH | 33203 | 33203 | Держатель-разъединитель NH-3, 630 A, винт М10, монтаж на основание (LTS3) | 5
MEGE Cool Filter | 3321700.M | 3321700.M | Сменные фильтры для фронтальных вентиляторов и решеток SK 3237 серии TopTherm типоразмер 1 (RITTAL), | 3
MEGE Cool Filter | 3322700.M | 3322700.M | Сменные фильтры для фронтальных вентиляторов и решеток SK 3238 серии TopTherm типоразмер 2 (RITTAL), | 130
WOEHNER GMBH | 33234 | 33234 | Вертикальный держатель-разъединитель NH-00, 160 A, 3-полюсный, зажим 70 мм2, винт М8, крепление на 6 | 4
MEGE Cool Filter | 3327.700.M | 3327700.M | SK Фильтрующая прокладка для SK 3327.xxx, 286х286х10, упак - 5 шт. | 7
WOEHNER GMBH | 33341 | 33341 | Торцевая крышка для закрытия торцов шин, для арт.01230 | 10
WOEHNER GMBH | 33350 | 33350 | Клеммные крышки, верх/низ, для LTS 250; LTS-F 160 | 1
WOEHNER GMBH | 33355 | 33355 | CAPUS® Выключатель-разъединитель 3-полюсный, подключение М10, красная ручка, 250А, монтаж на плату. | 1
WOEHNER GMBH | 33357 | 33357 | CAPUS® Выключатель-разъединитель 3-полюсный, подключение М10, красная ручка, 630А, монтаж на плату. | 2
WOEHNER GMBH | 33503 | 33503 | QUADRON®60 Выключатель-разъединитель с предохранителями, для выноса ручки на дверь шкафа, 3-полюсный | 4
WOEHNER GMBH | 33504 | 33504 | QUADRON®60 Выключатель-разъединитель с предохранителями, для выноса ручки на дверь шкафа, 3-полюсный | 6
WOEHNER GMBH | 33505 | 33505 | QUADRON®60 Выключатель-разъединитель с предохранителями, для выноса ручки на дверь шкафа, подпружине | 5
WOEHNER GMBH | 33543 | 33543 | Выключатель-разъединитель, 3 полюса, для соединения с поворотной рукояткой двери, рамочное подключен | 5
WOEHNER GMBH | 33544 | 33544 | Выключатель-разъединитель, 3 полюса, для соединения с поворотной рукояткой двери, рамочное подключен | 6
WOEHNER GMBH | 33545 | 33545 | Выключатель-разъединитель, 3 полюса, для соединения с поворотной рукояткой двери, рамочное подключен | 6
WOEHNER GMBH | 33603 | 33603 | QUADRON®60 Выключатель-разъединитель с предохранителем NH-3, 630 A, винт М12, подключение сверху или | 2
WOEHNER GMBH | 33911 | 33911 | Поворотная ручка, красно-желтая, для QCS-NH00, QCS-NH1, QCS-160, QCS-320 | 32
WOEHNER GMBH | 33912 | 33912 | Удлинительная ось(шток), длина 290 мм, для QCS NH 00, QCS 200A | 16
WOEHNER GMBH | 33913 | 33913 | Удлинительная ось(шток), длина 490 мм, для QCS NH 00, QCS 200A | 18
WOEHNER GMBH | 33916 | 33916 | Защитная крышка для держателя-разъединителя NH предохранителей, типоразмер NH-1, 1 полюс | 6
RITTAL | 3396.265 | 3396265 | SK Радиальный вентилятор R2E133BH66-24 | 2
FINDER | 345170050019 | 34.51.7.005.0019 | Ультратонкое электромеханическое реле; монтаж в отверстие или в розетку или в клеммы Push-in; 1CO 6A | 64
FINDER | 345170240010 | 34.51.7.024.0010 | Ультратонкое электромеханическое реле; монтаж в отверстие или в розетку или в клеммы Push-in; 1CO 6A | 1518
FINDER | 345170245010 | 34.51.7.024.5010 | Ультратонкое электромеханическое реле; монтаж в отверстие или в розетку или в клеммы Push-in; 1CO 6A | 121
FINDER | 345170600010 | 34.51.7.060.0010 | Ультратонкое электромеханическое реле; монтаж в отверстие или в розетку или в клеммы Push-in; 1CO 6A | 312 |  | 80
FINDER | 348170129024 | 34.81.7.012.9024 | Ультратонкое твердотельное реле; монтаж в отверстие или в розетку или в клеммы Push-in; выход 6A(24В | 2
FINDER | 348170248240 | 34.81.7.024.8240 | Ультратонкое твердотельное реле; монтаж в отверстие или в розетку или в клеммы Push-in; выход 2A(240 | 21
FINDER | 348170249024 | 34.81.7.024.9024 | Ультратонкое твердотельное реле; монтаж в отверстие или в розетку или в клеммы Push-in; выход 6A(24В | 108
FINDER | 348170609024 | 34.81.7.060.9024 | Ультратонкое твердотельное реле; монтаж на печатную плату; выход 6A(24В DC); вход 60В DC; влагозащит | 38
RITTAL | 3561.000 | 3561000 | SV Плоские клеммы 34x10мм 55x85mm 3шт. | 6
RITTAL | 3563.000 | 3563000 | SV Плоские клеммы 54x10мм 75x85mm 3шт. | 8
CEMBRE | 3016934 | 36A3M2537 | упак(50шт) 36A3M2546 МНОГОВХОДОВЫЕ УПЛОТНИТЕЛИ, НЕОПРЕН | 1
FINDER | 385100240060 | 38.51.0.024.0060 | Интерфейсный модуль (сборка 34.51.7.024.0010 + 93.01.0.024), электромеханическое реле; 1CO 6A; конта | 511 |  | 6
FINDER | 385102400060 | 38.51.0.240.0060 | Интерфейсный модуль (сборка 34.51.7.060.0010 + 93.01.0.240), электромеханическое реле; 1CO 6A; конта | 63
FINDER | 385132400060 | 38.51.3.240.0060 | Интерфейсный модуль (сборка 34.51.7.060.0010 + 93.01.3.240), электромеханическое реле; 1CO 6A; конта | 37
FINDER | 385170240050 | 38.51.7.024.0050 | Интерфейсный модуль (сборка 34.51.7.024.0010 + 93.01.7.024), электромеханическое реле; 1CO 6A; конта | 2079
FINDER | 385170245050 | 38.51.7.024.5050 | Интерфейсный модуль (сборка 34.51.7.024.5010 + 93.01.7.024), электромеханическое реле; 1CO 6A; конта | 73 |  | 50
FINDER | 385200240060 | 38.52.0.024.0060 | Интерфейсный модуль (сборка 41.52.9.024.0010 + 93.02.0.024), электромеханическое реле; 2CO 8A; конта | 5
FINDER | 385270240050 | 38.52.7.024.0050 | Интерфейсный модуль (сборка 41.52.9.024.0010 + 93.02.7.024), электромеханическое реле; 2CO 8A; конта | 150
FINDER | 386100240060 | 38.61.0.024.0060 | Интерфейсный модуль (сборка 34.51.7.024.0010 + 93.51.0.024), электромеханическое реле; 1CO 6A; конта | 1553
FINDER | 386100245060 | 38.61.0.024.5060 | Интерфейсный модуль (сборка 34.51.7.024.5010 + 93.51.0.024), электромеханическое реле; 1CO 6A; конта | 344
FINDER | 386101250060 | 38.61.0.125.0060 | Интерфейсный модуль (сборка 34.51.7.060.0010 + 93.51.0.125), электромеханическое реле; 1CO 6A; конта | 1
FINDER | 386102400060 | 38.61.0.240.0060 | Интерфейсный модуль (сборка 34.51.7.060.0010 + 93.51.0.240), электромеханическое реле; 1CO 6A; конта | 94
FINDER | 386170240050 | 38.61.7.024.0050 | Интерфейсный модуль (сборка 34.51.7.024.0010 + 93.51.7.024), электромеханическое реле; 1CO 6A; конта | 150 |  | 50
FINDER | 386170245050 | 38.61.7.024.5050 | Интерфейсный модуль (сборка 34.51.7.024.5010 + 93.51.7.024), электромеханическое реле; 1CO 6A; конта | 6
FINDER | 386202400060 | 38.62.0.240.0060 | Интерфейсный модуль (сборка 41.52.9.110.0010 + 93.52.0.240), электромеханическое реле; 2CO 8A; конта | 110
FINDER | 386202405060 | 38.62.0.240.5060 | Интерфейсные модули реле Электромеханические реле; Безвинтовые зажимные клеммы; Контакты AgNi+Au; 2 | 48
FINDER | 386282300060 | 38.62.8.230.0060 | Интерфейсный модуль (сборка 41.52.9.110.0010 + 93.52.8.230), электромеханическое реле; 2CO 8A; конта | 6
FINDER | 388170248240 | 38.81.7.024.8240 | Интерфейсный модуль (сборка 34.81.7.024.8240 + 93.01.7.024), твердотельное реле; выход 2A (240В АC); | 86
FINDER | 388170249024 | 38.81.7.024.9024 | Интерфейсный модуль (сборка 34.81.7.024.9024 + 93.01.7.024), твердотельное реле; выход 6A (24В DC); | 18
FINDER | 391100240060 | 39.11.0.024.0060 | Интерфейсный модуль (сборка 34.51.7.024.0010 + 93.61.7.024), электромеханическое реле, серия MasterB | 434
FINDER | 393172200060 | 39.31.7.220.0060 | Интерфейсный модуль (сборка 34.51.7.060.0010 + 93.63.7.220), электромеханическое реле, серия MasterP | 50
FINDER | 394000248240 | 39.40.0.024.8240 | Интерфейсный модуль (сборка 34.81.7.024.8240 + 93.64.0.024), твердотельное реле, серия MasterINPUT; | 36
СИМЕНС, ООО | 3KD4430-0QE10-0 | 3KD44300QE100 | 3KD44300QE100 ВЫКЛЮЧАТЕЛЬ-РАЗЪЕДИНИТЕЛЬ 500A, ТР.4, 3-ПОЛ ФРОНТ.УПР. СЛЕВА БАЗ.БЛОК БЕЗ РУЧКИ ПЛОСК | 2
СИМЕНС, ООО | 3KD9302-1 | 3KD93021 | 3KD93021 ВАЛ УДЛИННИТЕЛЬНЫЙ 600ММ ДЛЯ ТИПОРАЗМЕРА 3 8Х8 | 4
СИМЕНС, ООО | 3KD9304-7 | 3KD93047 | 3KD93047 КРЫШКА КАБЕЛЬНОГО ПРИСОЕДИНЕНИЯ КОРОТКАЯ ДЛЯ 3-ПОЛ. (1КОМПЛ=6ШТ) ДЛЯ ТИПОРАЗМЕРА 3 | 3
СИМЕНС, ООО | 3KD9315-4 | 3KD93154 | 3KD93154 ДВЕРНОЙ ПОВОРОТНЫЙ ПРИВОД ВНЕШНЯЯ ЧАСТЬ ДЛЯ ТИПОРАЗМЕРА 3 ЖЕЛТО-КРАСНЫЙ | 4
СИМЕНС, ООО | 3KD9404-7 | 3KD94047 | 3KD94047 КРЫШКА КАБЕЛЬНОГО ПРИСОЕДИНЕНИЯ КОРОТКАЯ ДЛЯ 3-ПОЛ. (1КОМПЛ=6ШТ) ДЛЯ ТИПОРАЗМЕРА 4 | 3
СИМЕНС, ООО | 3KX3516-1AA | 3KX35161AA | 3KX35161AA ПРИНАДЛЕЖНОСТЬ ДЛЯ РАЗЪЕДИНИТЕЛЯ-ПРЕДОХРАНИТЕЛЯ 3K | 1
СИМЕНС, ООО | 3KX3557-3AA | 3KX35573AA | 3KX35573AA ПРИНАДЛЕЖНОСТЬ ДЛЯ РАЗЪЕДИНИТЕЛЯ-ПРЕДОХРАНИТЕЛЯ 3K | 3
СИМЕНС, ООО | 3KX3557-3DA01 | 3KX35573DA01 | 3KX35573DA01 КРЫШКА КЛЕММ ПОД РЕЗЬБУ M10 (1НАБОР = 6 ШТУК) | 34
СИМЕНС, ООО | 3LD2318-0TK13 | 3LD23180TK13 | АВАРИЙНЫЙ ГЛАВНЫЙ УПРАВЛЯЮЩИЙ ВЫКЛЮЧАТЕЛЬ 3-ПОЛЮСА IU=160A P/AC-23A AT 400V=75KW УСТАНОВКА НА ДВЕР | 4
СИМЕНС, ООО | 3LD9201-1A | 3LD92011A | 3LD92011A КЛЕММНАЯ КРЫШКА 4-ПОЛЮСНЫЙ ДЛЯ ВЫКЛЮЧАТЕЛЯ 3LD2, 1 | 24
СИМЕНС, ООО | 3NA3120 | 3NA3120 | ПЛАВКАЯ ВСТАВКА НИЗКОВОЛЬТНАЯ GL/GG С НЕИЗОЛИРОВАННЫМИ ВЫСТУПАМИ ДЛЯ МОНТ./ДЕМОНТ. ТИПОРАЗМЕР 1, Iно | 1
СИМЕНС, ООО | 3NE1227-0 | 3NE12270 | ПЛАВКАЯ ВСТАВКА SITOR КАТЕГОРИЯ GR, DIN 43620 250A , AC 690 V ,(SIZE 1) | 1
СИМЕНС, ООО | 3NE1438-2 | 3NE14382 | ПЛАВКАЯ ВСТАВКА SITOR КАТЕГОРИЯ GR, DIN 43620 800A , AC 500 V ,(ТИПОРАЗМЕР 3) | 3
СИМЕНС, ООО | 3NE8018 | 3NE8018 | 3NE8018 SITOR ПЛАВКАЯ ВСТАВКА 63A,A | 2
СИМЕНС, ООО | 3NW1006-0HG | 3NW10060HG | ЦИЛИНДРИЧЕСКАЯ ПЛАВКАЯ ВСТАВКА СС CLASS 0,6А ИНЕРЦИОННАЯ | 7
СИМЕНС, ООО | 3NW6005-4 | 3NW60054 | ЦИЛИНДРИЧЕСКАЯ ПЛАВКАЯ ВСТАВКА 10X38MM 1000V 16A GPV ДЛЯ ФОТОВОЛЬТАИЧЕСКИХ ПРИМЕНЕНИЙ | 6
СИМЕНС, ООО | 3NW7513-0HG | 3NW75130HG | МОДУЛЬНОЕ ОСНОВАНИЕ ЦИЛИНДРИЧЕСКИХ ПРЕДОХРАНИТЕЛЕЙ 1-ПОЛ, ДЛЯ ПРЕДОХР. 10.3 X 38.1 КЛАСС CC УСТ.ГЛУБ | 2
СИМЕНС, ООО | 3NW8000-1 | 3NW80001 | ЦИЛИНДРИЧЕСКАЯ ПЛАВКАЯ ВСТАВКА АМ 10Х38ММ 500В 0,5А | 3
СИМЕНС, ООО | 3RA1120-1HA24-0BB4 | 3RA11201HA240BB4 | 3RA11201HA240BB4 ФИДЕРНАЯ СБОРКА ПРЯМОГО ПУСКА, AC 400V, РАЗМЕР S0 | 5
СИМЕНС, ООО | 3RA1912-2H | 3RA19122H | МЕХАНИЧЕСКИЙ СОЕДИНИТЕЛЬ, БЛОКИРОВКА СБОКУ, ДЛЯ ПУ УПАКОВКА 10 ШТ. | 1
СИМЕНС, ООО | 3RA1921-1B | 3RA19211B | 3RA19211B СОЕДИНИТЕЛЬНЫЙ МОДУЛЬ ЭЛЕКТРИЧЕСКИЙ И МЕХАНИЧЕСКИЙ | 5
СИМЕНС, ООО | 3RA1941-1A | 3RA19411A | СОЕДИНИТЕЛЬНЫЙ МОДУЛЬ ЭЛЕКТРИЧЕСКИЙ И МЕХАНИЧЕСКИЙ ДЛЯ 3RV1041 A. 3RT104., 3RW3, УПАКОВКА = 5 ШТУК A | 4
СИМЕНС, ООО | 3RA2815-2FW10 | 3RA28152FW10 | "ПОЛУПРОВОДНИКОВЫЙ БЛОК-КОНТАКТ С ЗАДЕРЖКОЙ СРАБАТЫВАНИЯ, ЗАДЕРЖКА ОТКЛЮЧЕНИЯ, БЕЗ ВНЕШНЕГО ПИТАНИЯ, | 7
СИМЕНС, ООО | 3RA2923-2AA2 | 3RA29232AA2 | СОЕДИНИТЕЛЬНЫЙ НАБОР, ДЛЯ АППАРАТОВ С ПРУЖИННЫМИ КЛЕММАМИ, ЭЛЕКТР. И МЕХ. СОЕДИНЕНИЕ, ВКЛ. ВЗАИМНУЮ | 6
СИМЕНС, ООО | 3RA2933-2AA2 | 3RA29332AA2 | WIRING KIT, SPRING-TYPE, ELECTRICAL AND MECHANICAL, INCL. MECH. INTERLOCK, FOR REVERSING STARTER S2 | 7
СИМЕНС, ООО | 3RA2943-2AA2 | 3RA29432AA2 | Wiring kit spring-type Electrical and mechanical for reversing starter size S3 | 4
СИМЕНС, ООО | 3RF2900-0EA18 | 3RF29000EA18 | КОНВЕРТОР НАПРЯЖЕНИЯ УПРАВЛЕНИЯ 24V AC/DC ДЛЯ ПОЛУПРОВОДНИКОВЫХ РЕЛЕ / КОНТАКТОРОВ | 1
СИМЕНС, ООО | 3RG4011-0AA00 | 3RG40110AA00 | БЕСКОНТАКТНЫЙ ИНДУКТИВНЫЙ ДАТЧИК ПОЛОЖЕНИЯ BERO M8, DC 10...65V, SN=1ММ, НЕВЫСТУПАЮЩИЙ, НЗ, 200MA, P | 15
СИМЕНС, ООО | 3RG7012-0BE00 | 3RG70120BE00 | ОПТИЧЕСКИЙ БЕСКОНТАКТНЫЙ ДАТЧИК ПОЛОЖЕНИЯ ОДНОНАПРАВЛЕННОГО ДЕЙСТВИЯ, ИЗЛУЧАТЕЛЬ, 30 X 30 X 15MM;КАБ | 3
СИМЕНС, ООО | 3RG7012-0CC00 | 3RG70120CC00 | ОПТИЧЕСКИЙ БЕСКОНТАКТНЫЙ ДАТЧИК ПОЛОЖЕНИЯ ОДНОНАПРАВЛЕННОГО ДЕЙСТВИЯ, ПРИЕМНИК, 30 X 30 X 15; DC 10 | 3
СИМЕНС, ООО | 3RG7014-0AB00 | 3RG70140AB00 | ОПТИЧЕСКИЙ БЕСКОНТАКТНЫЙ ДАТЧИК ПОЛОЖЕНИЯ ОТРАЖАЮЩЕГО ДЕЙСТВИЯ 30..150MM ДИАПАЗОН ЧУВСТВИТЕЛЬНОСТИ С | 3
СИМЕНС, ООО | 3RG7848-2EF | 3RG78482EF | ЭКРАНИРОВАННЫЙ КАБЕЛЬ С М12-УГЛОВЫМ ШТЕКЕРНЫМ РАЗЪЕМОМ ДЛИНА 15 М ДЛЯ 3RG7843 | 2
СИМЕНС, ООО | 3RH1921-1FA04 | 3RH19211FA04 | МОНТАЖНЫЙ БЛОК 4-ПОЛЮСНЫЙ 4NC | 25
СИМЕНС, ООО | 3RH2122-2KB40 | 3RH21222KB40 | СОГЛАСУЮЩИЙ ВСПОМОГАТЕЛЬНЫЙ КОНТАКТОР, 2НО+2НЗ, DC 24V, 0.7...1.25*US, С ВАРИСТОРОМ, ТИПОРАЗМЕР S0 | 3
СИМЕНС, ООО | 3RH2911-1GA31 | 3RH29111GA31 | БЛОК-КОНТАКТ, 3НО+1НЗ,: 1НО, 1НЗ, 1NO, 1NO, ДЛЯ ВСПОМОГАТЕЛЬНОГО КОНТАКТОРА ТИПОРАЗМЕР S00, ВИНТОВЫЕ | 1
СИМЕНС, ООО | 3RK1107-2BQ40-0AA3 | 3RK11072BQ400AA3 | 3RK11072BQ400AA3 AS-I КОМПАКТНЫЙ МОДУЛЬ, IP67 АНАЛОГ, 2AO, ЦИФР ФОР | 1
СИМЕНС, ООО | 3RK1901-1AA00 | 3RK19011AA00 | ВХОДНОЙ МОСТИК ДЛЯ SAFE МОДУЛЕЙ | 33
СИМЕНС, ООО | 3RK1901-1KA00 | 3RK19011KA00 | AS-ИНТЕРФЕЙС, КРЫШКА-ЗАГЛУШКА M12, ДЛЯ МОДУЛЕЙ IP 67, УПАКОВКА=10 ШТ. | 20
СИМЕНС, ООО | 3RK1901-1MN00 | 3RK19011MN00 | ТОРЦЕВОЙ ОКОНЕЧНИК ДЛЯ AS-I КАБЕЛЕЙ, СТЕПЕНЬ ЗАЩИТЫ IP67, 1 УПАКОВКА = 10 ШТ | 10
СИМЕНС, ООО | 3RK1901-1PN00 | 3RK19011PN00 | 3RK19011PN00 AS-ИНТЕРФЕЙС, КРЫШКА-ЗАГЛУШКА M8, ДЛЯ МОДУЛЕЙ IP 6 | 7
СИМЕНС, ООО | 3RK1901-2DA00 | 3RK19012DA00 | AS-ИНТЕРФЕЙС. МОНТАЖНАЯ ПЛАТА ДЛЯ МОНТАЖА НА СТАНДАРТНЫХ РЕЙКАХ МОДУЛЯ K45. ДЛЯ AS-I КАБЕЛЯ (ЖЕЛТЫЙ) | 3
СИМЕНС, ООО | 3RK1902-4DA00-5AA0 | 3RK19024DA005AA0 | ANGLED, 5-ПОЛ., B CODING ВИНТОВЫЕ КЛЕММЫ, NO TERMINATING RESISTOR INTEGRATED | 4
СИМЕНС, ООО | 3RM1002-1AA14 | 3RM10021AA14 | Гибридный пускатель, прямой пуск, трехфазный, диапазон уставок по току: 0,4-2А, напряжение управлени | 1
СИМЕНС, ООО | 3RM1910-6AA | 3RM19106AA | ПРИНАДЛЕЖНОСТЬ ДЛЯ ПУСКАТЕЛЕЙ SIRIUS 3RM1 - ЗАЩИТНАЯ КРЫШКА ДЛЯ КЛЕММ ШИНОК | 10
СИМЕНС, ООО | 3RN2010-2CW30 | 3RN20102CW30 | Реле термисторной защиты в стандартном корпусе 17.5 мм, пружинные клеммы, 1 НО + 1 НЗ контакты, ном. | 1
СИМЕНС, ООО | 3RQ3018-2AM08-0AA0 | 3RQ30182AM080AA0 | ВЫХОДНОЕ СОГЛАСУЮЩЕЕ РЕЛЕЙНОЕ УСТРОЙСТВО, 1 П КОНТАКТ, НОМ. ПИТАЮЩЕЕ НАПРЯЖЕНИЕ УПРАВЛЕНИЯ 24В DС, Р | 1
СИМЕНС, ООО | 3RT1015-1AF02 | 3RT10151AF02 | КОНТАКТОР 3-ПОЛ., AC-3, 3 КВТ/ 400 V, 1НЗ, НОМ. НАПРЯЖЕНИЕ УПРАВЛЕНИЯ US = 110 V AC, 50 ГЦ, ТИПОРАЗ | 1
СИМЕНС, ООО | 3RT1015-1AP02 | 3RT10151AP02 | КОНТАКТОР 3-ПОЛ., AC-3, 3 КВТ/ 400 V, 1НЗ, НОМ. НАПРЯЖЕНИЕ УПРАВЛЕНИЯ US = 230 V AC, 50 ГЦ, ТИПОРАЗМ | 2
СИМЕНС, ООО | 3RT1017-1BM41 | 3RT10171BM41 | Контактор 3-полюсный, 5,5 кВт, 400 В, 12 А, Управляющее напряжение 220 В DC, 1 НО вспомогательный к | 1
СИМЕНС, ООО | 3RT1025-1AP04 | 3RT10251AP04 | КОНТАКТОР 3-ПОЛ., AC-3, 7.5 КВТ/ 400 V, НАПРЯЖЕНИЕ УПРАВЛЕНИЯ НОМ. НАПРЯЖЕНИЕ УПРАВЛЕНИЯ US = 230 V | 1
СИМЕНС, ООО | 3RT1054-1AP30 | 3RT10541AP30 | Контактор 3-полюсный, 55 кВт, 400 В, 115 А, Управляющее напряжение 220...240V AC(40...60HZ)/DC, без | 2
СИМЕНС, ООО | 3RT2015-2AP02 | 3RT20152AP02 | КОНТАКТОР, AC-3, 3КВТ/400В, 1НО, НОМ. НАПРЯЖЕНИЕ УПРАВЛЕНИЯ 230В АС, 50/60 ГЦ, 3-ПОЛ., ТИПОРАЗМЕР S0 | 1
СИМЕНС, ООО | 3RT2916-1BD00 | 3RT29161BD00 | ОГРАНИЧИТЕЛЬ ПЕРЕНАПРЯЖЕНИЯ, ВАРИСТОР, AC 127...240V, DC 150...250V, Д.ВСПОМ КОНТАКТОРОВ И КОНТАКТОР | 22
СИМЕНС, ООО | 3RT2926-1BD00 | 3RT29261BD00 | ОГРАНИЧИТЕЛЬ ПЕРЕНАПРЯЖЕНИЯ, ВАРИСТОР, AC 127...240V, НОМ. НАПРЯЖЕНИЕ УПРАВЛЕНИЯ DC 150...250V, ДЛЯ | 4
СИМЕНС, ООО | 3RT2937-6A | 3RT29376A | НАБОР ГЛАВНЫХ КОНТАКТОВ ДЛЯ КОНТАКТОРА 3RT2037 (3НО), В НАБОРЕ 3 ПОДВИЖНЫХ И 6 НЕПОДВИЖНЫХ КОНТАКТОВ | 4
СИМЕНС, ООО | 3RU1126-1FD0 | 3RU11261FD0 | 3RU11261FD0 РЕЛЕ ПЕРЕГРУЗКИ, 3,5...5 A, 1НO+1НЗ, ТИПОРАЗМЕР S0, КЛ | 1
СИМЕНС, ООО | 3RU1146-4EB0 | 3RU11464EB0 | 3RU11464EB0 РЕЛЕ ПЕРЕГРУЗКИ, 22-32 A, 1НO+1НЗ, ТИПОРАЗМЕР S3, К | 1
СИМЕНС, ООО | 3RU2126-4PB0 | 3RU21264PB0 | РЕЛЕ ПЕРЕГРУЗКИ 30...36 A ДЛЯ ЗАЩИТЫ ЭЛЕКТРОДВИГАТЕЛЯ, ТИПОРАЗМЕР S0, КЛАСС 10, Д. МОНТАЖА НА КОНТАК | 27
СИМЕНС, ООО | 3RV1011-0BA15 | 3RV10110BA15 | АВТОМАТИЧЕСКИЙ ВЫКЛЮЧАТЕЛЬ, ТИПОРАЗМЕР S00 ДЛЯ ЗАЩИТЫ ДВИГАТЕЛЕЙ, КЛАСС 10, A-РАСЦЕПИТЕЛЬ 0.14..0.2A | 1
СИМЕНС, ООО | 3RV1901-1J | 3RV19011J | ПОПЕРЕЧНЫЙ ДОПОЛНИТЕЛЬНЫЙ КОНТАКТ ВИНТОВЫЕ ЗАЖИМЫ, 2НО+ 2НЗ | 5
СИМЕНС, ООО | 3RV1923-4G | 3RV19234G | ДЕРЖАТЕЛЬ ДЛЯ ФРОНТ ПЛАТЫ ТИПОРАЗМЕР S0 | 1
СИМЕНС, ООО | 3RV2011-0FA10 | 3RV20110FA10 | АВТОМАТИЧЕСКИЙ ВЫКЛЮЧАТЕЛЬ ДЛЯ ЗАЩИТЫ ЭЛЕКТРОДВИГАТЕЛЯ, ТИПОРАЗМЕР S00, КЛАСС 10, РЕГУЛИРОВКА РАСЦЕП | 1
СИМЕНС, ООО | 3RV2011-1KA10 | 3RV20111KA10 | АВТОМАТИЧЕСКИЙ ВЫКЛЮЧАТЕЛЬ ДЛЯ ЗАЩИТЫ ЭЛЕКТРОДВИГАТЕЛЯ, ТИПОРАЗМЕР S00, КЛАСС 10, РЕГУЛИРОВКА РАСЦЕП | 1
СИМЕНС, ООО | 3RV2811-0DD10 | 3RV28110DD10 | ВЫКЛЮЧАТЕЛЬ АВТОМАТИЧЕСКИЙ ДЛЯ ЗАЩИТЫ ТРАНСФОРМАТОРА, ТИПОРАЗМЕР S00, В СООТВ. С UL 489. CSA C22.2 Н | 5
СИМЕНС, ООО | 3RW4422-3BC44 | 3RW44223BC44 | Устройство плавного пуска SIRIUS, номинальный ток 29А, номинальная мощность 15кВт, напряжение управл | 1
СИМЕНС, ООО | 3RW5553-6HA04 | 3RW55536HA04 | Устройство плавного пуска SIRIUS, номинальный ток 720 A (CLASS 10 E), номинальная мощность 400кВт, р | 1
СИМЕНС, ООО | 3RX7308-0AA00 | 3RX73080AA00 | MOUNTING BRACKET FOR K20/K21 | 2
PEPPERL-FUCHS GMBH |  | 3RX80000CD55-PF | КАБЕЛЬНЫЙ РАЗЪЕМ M12, 4-Х ПОЛЮСНЫЙ, С ТЕРМИНАЛЬНЫМ ОГРАНИЧИТЕЛЯМИ | 20
СИМЕНС, ООО | 3SB1901-3MB | 3SB19013MB | 3SB19013MB ПЛАСТИНА С МАРКИРОВКОЙ ДЛЯ 3SB18 КНОПОК В КОРПУСЕ | 9
СИМЕНС, ООО | 3SB1901-3MC | 3SB19013MC | 3SB19013MC ПЛАСТИНА С МАРКИРОВКОЙ ДЛЯ 3SB18 КНОПОК В КОРПУСЕ | 10
СИМЕНС, ООО | 3SB2001-6BC06 | 3SB20016BC06 | БЛОК ЛИНЗ ИНДИКАТОРНАЯ ЛАМПА С КОНЦЕНТРИЧЕСКИМИ КОЛЬЦАМИ КРАСНАЯ | 11
СИМЕНС, ООО | 3SB2001-6BD06 | 3SB20016BD06 | 3SB20016BD06 БЛОК ЛИНЗ ИНДИКАТОРНАЯ ЛАМПА С КОНЦЕНТРИЧЕСКИМИ КО | 16
СИМЕНС, ООО | 3SB2455-1B | 3SB24551B | 3SB24551B КОНТАКТ И ПАТРОН 1НO, КЛИНОВИДНЫЙ W2 X 46D | 8
СИМЕНС, ООО | 3SB3000-0AB21 | 3SB30000AB21 | 3SB30000AB21 ИСПОЛНИТЕЛЬНЫЙ ЭЛЕМЕНТ КНОПКА ПЛОСКАЯ ЧЕРНАЯ, НАДП | 1
СИМЕНС, ООО | 3SB3001-2KA21 | 3SB30012KA21 | 3SB30012KA21 ИСПОЛНИТЕЛЬНЫЙ ЭЛЕМЕНТ ПЕРЕКЛЮЧАТЕЛЬ С ПОДСВЕТКОЙ | 7
СИМЕНС, ООО | 3SB3001-2KA41 | 3SB30012KA41 | 3SB30012KA41 ИСПОЛНИТЕЛЬНЫЙ ЭЛЕМЕНТ ПЕРЕКЛЮЧАТЕЛЬ С ПОДСВЕТКОЙ | 17
СИМЕНС, ООО | 3SB3244-6AA30 | 3SB32446AA30 | КОМПЛЕКТНОЕ УСТРОЙСТВО КРУГЛОЕ ИНДИКАТОР С МАТОВОЙ ЛИНЗОЙ ВСТРОЕННЫЙ СВЕТОДИОД 24V UC ЖЕЛТЫЙ С ДЕРЖА | 3
СИМЕНС, ООО | 3SB3254-0AA21 | 3SB32540AA21 | КОМПЛЕКТНОЕ УСТРОЙСТВО КРУГЛОЕ КНОПКА С ПОДСВЕТКОЙ 1НЗ + ВСТРОЕННЫЙ СВЕТОДИОД 230V AC КРАСНАЯ С ДЕРЖ | 15
СИМЕНС, ООО | 3SB3304-6AA60 | 3SB33046AA60 | 3SB33046AA60 КОМПЛЕКТНОЕ УСТРОЙСТВО, КВАДРАТНАЯ ИНДИКАТОРНАЯ ЛА | 1
СИМЕНС, ООО | 3SB3652-6BA40 | 3SB36526BA40 | КОМПЛЕКТНОЕ УСТРОЙСТВО КРУГЛАЯ СИГНАЛЬНАЯ ЛАМПА, ВСТРОЕННЫЙ СВЕТОДИОД 230V AC ЗЕЛЕНЫЙ С ДЕРЖАТЕЛЕМ | 3
СИМЕНС, ООО | 3SB3906-1AA | 3SB39061AA | 3SB39061AA ПРИНАДЛЕЖНОСТЬ ДЛЯ 3SB3 ПЛАСТИНА ДЛЯ НАДПИСИ БЕЗ Н | 6
СИМЕНС, ООО | 3SB3921-0AQ | 3SB39210AQ | ЗАЩИТНАЯ КРЫШКА ПРОЗРАЧНАЯ, СИЛИКОН | 14
СИМЕНС, ООО | 3SB3923-0AV | 3SB39230AV | ПРИНАДЛЕЖНОСТЬ ДЛЯ 3SB ДЕРЖАТЕЛЬ ДЛЯ МАРКИРОВОЧНОЙ ПЛАСТИНЫ 27 X 27 MM ДЛЯ КРУГЛОГО ИСПОЛНЕНИЯ (ПРЕД | 1
СИМЕНС, ООО | 3SB3931-0AA | 3SB39310AA | 3SB39310AA ПРИНАДЛЕЖНОСТЬ ДЛЯ 3SB3 ДЕРЖАТЕЛЬ ДЛЯ КРУГЛОГО ИСП | 1
СИМЕНС, ООО | 3SB6011-0AB40-0YA0 | 3SB60110AB400YA0 | 22 ММ ПЛАСТИК, АКТУАТОР: КНОПКА ПЛОСКАЯ, С ПОДСВЕТКОЙ, ЗЕЛЕНАЯ, С ДЕРЖАТЕЛЕМ | 6
СИМЕНС, ООО | 3SB6900-0BC | 3SB69000BC | Accessory / spare part round, 22 mm: protective caps for flat and raised pusbuttons | 1
СИМЕНС, ООО | 3SU1000-0AB20-0AA0 | 3SU10000AB200AA0 | АКТУАТОР КНОПКИ, 22MM, КРУГЛ., ПЛАСТИК, КНОПКА КРАСНАЯ ПЛОСКАЯ, БЕЗ ФИКСАЦИИ | 1
СИМЕНС, ООО | 3SU1000-3AB42-0AK0 | 3SU10003AB420AK0 | TWIN PUSHBUTTON, 22MM, ROUND, PLASTIC, GREEN: I, RED: O, FLAT BUTTONS | 2
СИМЕНС, ООО | 3SU1050-0AB20-0AA0 | 3SU10500AB200AA0 | КНОПКА, 22 ММ, КРУГЛЫЕ, МЕТАЛЛИЧЕСКИЕ, БЛЕСТЯЩИЕ, КРАСНЫЕ, ПЛОСКИЕ КНОПКИ МГНОВЕННОГО КОНТАКТНОГО ТИ | 6
СИМЕНС, ООО | 3SU1050-0AB40-0AA0 | 3SU10500AB400AA0 | АКТУАТОР КНОПКИ, 22MM, КРУГЛ., ГЛЯНЦЕВЫЙ МЕТАЛЛ, КНОПКА ЗЕЛЁНАЯ ПЛОСКАЯ БЕЗ ФИКСАЦИИ | 8
СИМЕНС, ООО | 3SU1050-4BL11-0AA0 | 3SU10504BL110AA0 | RONIS KEY-OPERATED SWITCH, 22MM, ROUND, METAL, SHINY, LOCK NO. SB30, WITH 2 KEYS, 3 SWITCH POSITIONS | 5
СИМЕНС, ООО | 3SU1051-0AB20-0AA0 | 3SU10510AB200AA0 | АКТУАТОР КНОПКИ С ВОЗМОЖНОСТЬЮ ПОДСВЕТКИ, 22MM, КРУГЛ., ГЛЯНЦЕВЫЙ МЕТАЛЛ, КНОПКА КРАСНАЯ ПЛОСКАЯ, БЕ | 19
СИМЕНС, ООО | 3SU1051-0AB40-0AA0 | 3SU10510AB400AA0 | КНОПКА ЗЕЛЕННАЯ С ПОДСВЕТКОЙ, 22MM, КРУГЛАЯ, МЕТАЛЛИЧЕСКАЯ | 6
СИМЕНС, ООО | 3SU1051-6AA60-0AA0 | 3SU10516AA600AA0 | ЭЛЕМЕНТ СВЕТОВОГО ИНДИКАТОРА С БЕЛЫМ РАССЕИВАТЕЛЕМ, 22MM, КРУГЛ., ГЛЯНЦЕВЫЙ МЕТАЛЛ, РАССЕИВАТЕЛЬ МАТ | 10
СИМЕНС, ООО | 3SU1052-2BL60-0AA0 | 3SU10522BL600AA0 | АКТУАТОР ПОВОРОТНОГО ПЕРЕКЛЮЧАТЕЛЯ С ВОЗМОЖНОСТЬЮ ПОДСВЕТКИ, 22MM, КРУГЛ., ГЛЯНЦЕВЫЙ МЕТАЛЛ, КОРОТКА | 1
СИМЕНС, ООО | 3SU1100-0AB20-1FA0 | 3SU11000AB201FA0 | КНОПКА, 22MM, КРУГЛАЯ, ПЛАСТИК, КРАСНАЯ, ПЛОСКАЯ КНОПКА, КОНТАКТЫ МГНОВЕННОГО ДЕЙСТВИЯ, С ДЕРЖАТЕЛЕМ | 2
СИМЕНС, ООО | 3SU1102-6AA40-1AA0 | 3SU11026AA401AA0 | ИНДИКАТОР, 22MM, круглая, пластик, зеленые, гладкие объектив, с кронштейном, светодиодный модуль с и | 15
СИМЕНС, ООО | 3SU1102-6AA50-1AA0 | 3SU11026AA501AA0 | СВЕТОВОЙ ИНДИКАТОР, 22MM, КРУГЛЫЙ, ПЛАСТИК, СИНИЙ МАТОВЫЙ РАССЕИВАТЕЛЬ, С ДЕРЖАТЕЛЕМ, МОДУЛЬ ПОДСВЕТ | 2
СИМЕНС, ООО | 3SU1150-2BF60-3BA0 | 3SU11502BF603BA0 | ПОВОРОТНЫЙ ПЕРЕКЛЮЧАТЕЛЬ С ВОЗМОЖНОСТЬЮ ПОДСВЕТКИ, 22MM, КРУГЛЫЙ, МЕТАЛЛИЧЕСКИЙ ГЛЯНЦЕВЫЙ, КОРОТКАЯ | 6
СИМЕНС, ООО | 3SU1152-6AA40-1AA0 | 3SU11526AA401AA0 | СВЕТОВОЙ ИНДИКАТОР, 22MM, КРУГЛЫЙ, МЕТАЛЛИЧЕСКИЙ ГЛЯНЦЕВЫЙ, ЗЕЛЕНЫЙ МАТОВЫЙ РАССЕИВАТЕЛЬ, С ДЕРЖАТЕЛ | 9
СИМЕНС, ООО | 3SU1401-1BB40-1AA0 | 3SU14011BB401AA0 | МОДУЛЬ ПОДСВЕТКИ С ИНТЕГРИРОВАННЫМ СВЕТОДИОДОМ 24В AC/DC, ЗЕЛЁНЫЙ СВЕТ, ВИНТОВЫЕ КЛЕММЫ, ДЛЯ МОНТАЖА | 10
СИМЕНС, ООО | 3SU1500-0AA10-0AA0 | 3SU15000AA100AA0 | ДЕРЖАТЕЛЬ ДЛЯ 3-Х МОДУЛЕЙ, ПЛАСТИК | 3
СИМЕНС, ООО | 3SU1900-0AF16-0QA0 | 3SU19000AF160QA0 | LABELING PLATE SELF-ADHESIVE FOR ENCLOSURE, LABEL SIZE 22 X 22MM, LABEL BLACK, LETTERING WHITE, WITH | 7
СИМЕНС, ООО | 3SU1900-0AF16-0QB0 | 3SU19000AF160QB0 | LABELING PLATE SELF-ADHESIVE FOR ENCLOSURE, LABEL SIZE 22 X 22MM, LABEL BLACK, LETTERING WHITE, WITH | 7
СИМЕНС, ООО | 3SU1900-0DD70-0AA0 | 3SU19000DD700AA0 | ЗАЩИТНЫЙ СИЛИКОНОВЫЙ КОЛПАЧОК ДЛЯ ПОВОРОТНЫХ ВЫКЛЮЧАТЕЛЕЙ С КОРОТКОЙ РУЧКОЙ, ПРОЗРАЧНЫЙ | 81
СИМЕНС, ООО | 3SX1701 | 3SX1701 | 3SX1701 ЛАМПА НАКАЛИВАНИЯ 220V, ПРОЗРАЧНАЯ BA 9S | 3
СИМЕНС, ООО | 3TK3305-0AA00 | 3TK33050AA00 | SIEMENS APPROVED PARTNER VALUE PACK DF CP VAR PARTNER | 1
СИМЕНС, ООО | 3TX4411-2B | 3TX44112B | 3TX44112B БЛОК ДОП КОНТАКТОВ С ПЛОСКИМ ПОДКЛЮЧЕНИЕМ ДЛЯ ДОП | 24
СИМЕНС, ООО | 3TX7014-7BP00 | 3TX70147BP00 | 3TX70147BP00 RELAIS, 1 ПЕРЕКИДНОЙ КОНТАКТ, DC 60V VERWENDBAR IN | 5
СИМЕНС, ООО | 3TY7601-1A | 3TY76011A | БОКОВОЙ БЛОК-КОНТАКТ 1НО+1НЗ ДЛЯ 3TS35-50 | 1
СИМЕНС, ООО | 3UF1900-0JA00 | 3UF19000JA00 | 3UF19000JA00 BASEPLATE FOR INSTALLING AS A SINGLE UNIT FCURRTRA | 2
СИМЕНС, ООО | 3VA2025-5HL46-0AA0 | 3VA20255HL460AA0 | ВЫКЛЮЧАТЕЛЬ В ЛИТОМ КОРПУСЕ 3VA2 IEC ТИПОРАЗМЕР 100 КЛАСС ОТКЛ. СПОСОБНОСТИ M ICU=55KA @ 415 В 4-ПО | 1
СИМЕНС, ООО | 3VA9988-0AA11 | 3VA99880AA11 | ДОП. КОНТАКТ ПЕРЕКИДНЫЕ КОНТАКТЫ ТИП HP (14MM) ПРИНАДЛЕЖНОСТЬ ДЛЯ 3VA | 5
СИМЕНС, ООО | 3VA9988-0AA12 | 3VA99880AA12 | ДОП. КОНТАКТ ПЕРЕКИДНЫЕ КОНТАКТЫ ТИП HQ (7MM) ПРИНАДЛЕЖНОСТЬ ДЛЯ 3VA | 2
СИМЕНС, ООО | 3VF9624-1NB20 | 3VF96241NB20 | 3VF96241NB20 ПРИНАДЛЕЖНОСТЬ ДЛЯ АВТОМАТИЧЕСКОГО ВЫКЛЮЧАТЕЛЯ 3VF | 2
СИМЕНС, ООО | 3VL2706-1EM43-0AB1 | 3VL27061EM430AB1 | АВТ. ВЫКЛЮЧАТЕЛЬ VL 160N СТД. ОТКЛ.СПОС. ICU=55KA / 415 V AC 4 ПОЛЮСА, ЗАЩИТА ЛИНИИ МАКС. РАСЦ. TM, | 1
СИМЕНС, ООО | 3VL9335-4TD31 | 3VL93354TD31 | АКСЕССУАР ДЛЯ VL250UL, (FG FRAME) CIRCULAR COND. TERMINAL ДЛЯ CU/AL COMPRISES 3 TERMINALS 3-ПОЛЮСА | 4
СИМЕНС, ООО | 3VT1706-2DA36-0AA0 | 3VT17062DA360AA0 | CIRCUIT BREAKER 3VT1 STANDARD SWITCHING CAPACITY ICU=25KA, 415V AC 3-POLE, SYSTEM PROTECTION OVERCUR | 60
СИМЕНС, ООО | 3VT1706-2DM36-0AA0 | 3VT17062DM360AA0 | АВТ. ВЫКЛЮЧАТЕЛЬ 3VT1 СТАНД.ОТКЛ.СПОС. ICU=25KA, 415V AC 3-ПОЛ., MOTOR PROTECTION OVERCURRENT РАСЦЕП | 14
СИМЕНС, ООО | 3VT9100-2AB10 | 3VT91002AB10 | Блок-контакт состояния, для авт. выключателей 3VT1, UC60-250V | 4
СИМЕНС, ООО | 3VT9100-2AH10 | 3VT91002AH10 | Аварийный контакт, для авт. выключателей 3VT1, UC60-250V | 8
СИМЕНС, ООО | 3VT9100-3MF00 | 3VT91003MF00 | Принадлежность для VT160, соединительный кабель для моторного привода | 1
СИМЕНС, ООО | 3VT9100-8LA00 | 3VT91008LA00 | Принадлежность для VT160, механическая блокировка, для дверной установки | 1
СИМЕНС, ООО | 3VT9363-6AB00 | 3VT93636AB00 | РАСЦЕПИТЕЛЬ МАКС.ТОКА ЭЛЕКТР. VT630 3-ПОЛ | 1
СИМЕНС, ООО | 3WL1110-2CB66-4GG4-Z C11+C20+C22+C26+C27+K07+K13+P | 3WL11102CB664GG4-Z C11+C20+C22+C26+C27+K07+K13+P01+R10+R15+R21+S24 | МАКСИМАЛЬНЫЙ РАСЦЕПИТЕЛЬ ETU Draw-out circuit breaker with slide-in module frame 3-pole, 25 LSI ДИАП | 1
FINDER | 403160120000 | 40.31.6.012.0000 | Миниатюрное универсальное электромеханическое реле; монтаж на печатную плату или в розетку; выводы с | 10
FINDER | 403170050000 | 40.31.7.005.0000 | Миниатюрное универсальное электромеханическое реле; монтаж на печатную плату или в розетку; выводы с | 6
FINDER | 403190050300 | 40.31.9.005.0300 | Миниатюрное универсальное электромеханическое реле; монтаж на печатную плату или в розетку; выводы с | 22
FINDER | 403190280000 | 40.31.9.028.0000 | Миниатюрное универсальное электромеханическое реле; монтаж на печатную плату или в розетку; выводы с | 34
FINDER | 405181100000 | 40.51.8.110.0000 | Миниатюрное универсальное электромеханическое реле; монтаж на печатную плату или в розетку; выводы с | 3
FINDER | 405182300000 | 40.51.8.230.0000 | Миниатюрное универсальное электромеханическое реле; монтаж на печатную плату или в розетку; выводы с | 56
FINDER | 405190240000 | 40.51.9.024.0000 | Миниатюрное универсальное электромеханическое реле; монтаж на печатную плату или в розетку; выводы с | 13
FINDER | 405270240000 | 40.52.7.024.0000 | Миниатюрное универсальное электромеханическое реле; монтаж на печатную плату или в розетку; выводы с | 34
FINDER | 405280240000 | 40.52.8.024.0000 | Миниатюрное универсальное электромеханическое реле; монтаж на печатную плату или в розетку; выводы с | 237
FINDER | 405282300000 | 40.52.8.230.0000 | Миниатюрное универсальное электромеханическое реле; монтаж на печатную плату или в розетку; выводы с | 733
FINDER | 405290120000 | 40.52.9.012.0000 | Миниатюрное универсальное электромеханическое реле; монтаж на печатную плату или в розетку; выводы с | 191
FINDER | 405290240000 | 40.52.9.024.0000 | Миниатюрное универсальное электромеханическое реле; монтаж на печатную плату или в розетку; выводы с | 784 |  | 19
FINDER | 405290240001 | 40.52.9.024.0001 | Миниатюрное универсальное электромеханическое реле; монтаж на печатную плату или в розетку; выводы с | 472
FINDER | 405290245000 | 40.52.9.024.5000 | Миниатюрное универсальное электромеханическое реле; монтаж на печатную плату или в розетку; выводы с | 52
FINDER | 406170240000 | 40.61.7.024.0000 | Миниатюрное универсальное электромеханическое реле; монтаж на печатную плату или в розетку; выводы с | 337
FINDER | 406190240000 | 40.61.9.024.0000 | Миниатюрное универсальное электромеханическое реле; монтаж на печатную плату или в розетку; выводы с | 633
FINDER | 406290240000 | 40.62.9.024.0000 | Миниатюрное универсальное электромеханическое реле; монтаж на печатную плату или в розетку; выводы с | 115
RITTAL | 4000.100 | 4000100 | HD Настенный держатель нерж.сталь 1.4301 1шт | 1
EATON | 400NHG2B | 400NHG2B | Предохранитель NH2 400A 500V GL/GG 2, двойная индикация | 11
FINDER | 413182300000 | 41.31.8.230.0000 | Низкопрофильное миниатюрное электромеханическое реле; монтаж на печатную плату (в отверстие); выводы | 9
FINDER | 415290240010 | 41.52.9.024.0010 | Низкопрофильное миниатюрное электромеханическое реле; монтаж на печатную плату (в отверстие); выводы | 35
FINDER | 415290245010 | 41.52.9.024.5010 | Низкопрофильное миниатюрное электромеханическое реле; монтаж на печатную плату (в отверстие); выводы | 2
FINDER | 416191100010 | 41.61.9.110.0010 | Низкопрофильное миниатюрное электромеханическое реле; монтаж на печатную плату (в отверстие); выводы | 13
ETI | 4112133 | 4112133 | Предохранитель NH-0/aM 80A 690V | 1
ETI | 4112134 | 4112134 | Предохранитель NH-0/aM 100A 690V | 1
ETI | 4112135 | 4112135 | Предохранитель NH-0/аМ 125A 690V | 1
ETI | 4112136 | 4112136 | Предохранитель NH-0/аМ 160A 690V | 3
RITTAL | 4116.000 | 4116000 | PS Карман для документации сталь 600мм | 1
ETI | 4116407 | 4116407 | Предохранитель NV-NH 4a/gTr 455A (315kVA) 400V | 1
RITTAL | 4120.000 | 4120000 | PS Полка для документации 210mm 1шт. | 3
ETI | 4121003 | 4121003 | Держатель предохранителя на шину пит. PPR 00, 1p, 125A, ~690 V | 31
ETI | 4121007 | 4121007 | Держатель предохранителя PK 00 1p 160A (M8-M8) | 3
ETI | 4132004 | 4132004 | Держатель предохранителя PK 2 3p 400A (M10-M10) | 1
RITTAL | 4133.000 | 4133000 | TS Блок быстрого монтажа 12шт | 3
RITTAL | 4139.180 | 4139180 | SZ Комфортный светильник 18Вт/100-240В | 1
RITTAL | 4157.000 | 4157000 | SZ Скользящие гайки M5, 20шт. | 7
RITTAL | 4166.000 | 4166000 | TS закладные гайки M5 кол-во 50шт | 1
ETI | 4181113 | 4181113 | Предохранитель NH-000/gG 80A 400V KOMBI | 1
ETI | 4182411 | 4182411 | Предохранитель NH-00/aM 50A 690V KOMBI | 12
ETI | 4183214 | 4183214 | Предохранитель NH 0/gG 100A 500V KOMBI | 3
ETI | 4183216 | 4183216 | Предохранитель NH 0/gG 160A 500V KOMBI | 3
ETI | 4184211 | 4184211 | Предохранитель NH-1C/gG 50A 500V KOMBI | 3
ETI | 4184224 | 4184224 | Предохранитель NH-1/gG 160A 500V KOMBI | 1
ETI | 4184424 | 4184424 | Предохранитель NH-1/aM 160A 690V KOMBI | 1
ETI | 4185114 | 4185114 | Предохранитель NH-2C/gG 100A 400V KOMBI | 3
ETI | 4185215 | 4185215 | Предохранитель NH-2C/gG 125A 500V KOMBI | 5
ETI | 4185217 | 4185217 | Предохранитель NH-2C/gG 200A 500V KOMBI | 2
ETI | 4185315 | 4185315 | Предохранитель NH-2C/gG 125A 690V KOMBI | 6
ETI | 4185422 | 4185422 | Предохранитель NH-2/aM 315A 690V KOMBI | 1
RITTAL | 4192.000 | 4192000 | SZ Кабельная шина 800x800x790мм 2шт | 8
RITTAL | 4193.000 | 4193000 | SZ Кабельная шина 400x400x390мм 2шт | 6
RITTAL | 4198.000 | 4198000 | Винт для потолочного крепления 20шт | 1
ETI | 4237014 | 4237014 | Предохранитель VVT-E 12kV 80A 63kA (e=292мм) | 2
CHINT | CH-425070 | 425070 | Кулачковый переключатель LW32-25/C03/2 "ОТКЛ-ВКЛ", 25А, 3Р, "ОТКЛ-ВКЛ" | 1
KLEMSAN | 0.0.0.4.25420 | 425420 UC02 клемма | Пружинная клемма соединительная, 2 контакта, с защитой от прикосновения, для использования до 32А пр | 46
FINDER | 434170242001 | 43.41.7.024.2001 | Низкопрофильное миниатюрное электромеханическое реле; монтаж на печатную плату (в отверстие); выводы | 5
RITTAL | 4309.000 | 4309000 | TS Перемычка внутр.уровень гл.400мм 20шт | 1
ETI | 4312001 | 4312001 | Предохранитель D02UQ20A/400V gR (50 kA) | 10
RITTAL | 4316.000 | 4316000 | SZ Кабельный ввод (резина) 25шт | 1
RITTAL | 4317.000 | 4317000 | SZ Кабельный ввод (резина) 25шт | 6
RITTAL | 4318.000 | 4318000 | SZ Кабельный ввод (резина) 25шт | 4
ETI | 4321005 | 4321005 | Предохранитель DIUQ16A/500V gR (50 kA) | 10
ETI | 4334214 | 4334214 | Предохранитель M2UQU-N/200A/690V aR (50kA) | 2
RITTAL | 4361.000 | 4361000 | С-образный профиль для тяж.оборуд. для шир.600мм 2 шт. | 4
ETI | 4362208 | 4362208 | Предохранитель M0UQ1/32A/1000V aR | 10
RITTAL | 4365.000 | 4365000 | Профиль PS23x73 вн.уров. фикс. для 800мм 4 шт. | 4
RITTAL | 4393.000 | 4393000 | PS Профиль 23x23 для ШВГ 1400мм 6 шт. | 2
CHINT | CH-439520 | 439520 | Приставка доп.контакты F4-22 к контактору NC1, NC2, NC8 ® | 10
FINDER | 445270120000 | 44.52.7.012.0000 | Миниатюрное универсальное электромеханическое реле; монтаж на печатную плату или в розетку; выводы с | 15
CHINT | CH-443022 | 443022 | Выключатель путевой YBLX-ME/8108 с регулируемой роликовой поворотной штангой (R)(CHINT) | 6
RITTAL | 4579.000 | 4579000 | TS Перемычка внутр.уровень гл.800мм 20шт | 1
RITTAL | 4597.000 | 4597000 | Монтажный уголок 4 шт. | 7
RITTAL | 4599.100 | 4599100 | TS Монтажные перемычки для двери 380мм 20шт | 1
FINDER | 465282300054 | 46.52.8.230.0054 | Миниатюрное промышленное электромеханическое реле; монтаж в розетку или наконечники Faston (2.5х0.5м | 53
FINDER | 465282305040 | 46.52.8.230.5040 | Миниатюрное промышленное электромеханическое реле; монтаж в розетку или наконечники Faston (2.5х0.5м | 1
FINDER | 465282400054 | 46.52.8.240.0054 | Миниатюрное промышленное электромеханическое реле; монтаж в розетку или наконечники Faston (2.5х0.5м | 10
FINDER | 465290240020 | 46.52.9.024.0020 | Миниатюрное промышленное электромеханическое реле; монтаж в розетку или наконечники Faston (2.5х0.5м | 149
FINDER | 465290240040 | 46.52.9.024.0040 | Миниатюрное промышленное электромеханическое реле; монтаж в розетку или наконечники Faston (2.5х0.5м | 42
FINDER | 465290240074 | 46.52.9.024.0074 | Миниатюрное промышленное электромеханическое реле; монтаж в розетку или наконечники Faston (2.5х0.5м | 80
FINDER | 466190240040 | 46.61.9.024.0040 | Миниатюрное промышленное электромеханическое реле; монтаж в розетку или наконечники Faston (4.8х0.5м | 5
FINDER | 466190240074 | 46.61.9.024.0074 | Миниатюрное промышленное электромеханическое реле; монтаж в розетку или наконечники Faston (4.8х0.5м | 1
ETI | 4600070 | 4600070 | Авт.выключатель защиты двигателя MS25-2,5 | 2
ETI | 4641407 | 4641407 | Тепловое реле RE 17D-6.3 (4-6,3A) | 4
ETI | 4641623 | 4641623 | Контактор CEI 07.10 230V AC | 1
ETI | 4644520 | 4644520 | Блок контакт BCXMLE 20 (2NO) (боковой) | 1
ETI | 4645220 | 4645220 | Контактор CEM 25.10 24V DC | 1
ETI | 4645422 | 4645422 | Тепловое реле RE 117.1D-112 (90-112A) | 2
ETI | 4646422 | 4646422 | Тепловое реле RE 117.2D-112 (90-112A) | 1
ETI | 4647425 | 4647425 | Тепловое реле RE 317.D-310, диапазон регулировки уставки: 200-310 А, совместимо с контакторами CEM15 | 1
ETI | 4655144 | 4655144 | Контактор CEM 180.22, трехполюсный, номинальный ток: 180А (AC-3), напряжение управления 400V AC, доп | 1
ETI | 4656143 | 4656143 | Контактор CEM 250.22, трехполюсный, номинальный ток: 250А (AC-3), напряжение управления: 230V AC, до | 1
ETI | 4660013 | 4660013 | Разъединитель нагрузки LAS 3P 32 "1-0" 32A | 1
ETI | 4661014 | 4661014 | Разъединитель нагрузки LAS 3P Y-R 40 "1-0" 40A (желто-красный) | 4
ETI | 4661015 | 4661015 | Разъединитель нагрузки LAS 3P Y-R 63 "1-0" 63A (желто-красный) | 4
ETI | 4661106 | 4661106 | Разъединитель нагрузки LAS 3P Y-R 80 "1-0" 80A (желто-красный) | 1
ETI | 4661107 | 4661107 | Разъединитель нагрузки LAS 3P Y-R 100 "1-0" 100A (желто-красный) | 1
ETI | 4665002 | 4665002 | Рукоятка для LAS 16-125 на дверцу шкафа аварийная (желто-красная) | 6
ETI | 4665300 | 4665300 | Рукоятка для LAS 160 на дверцу шкафа аварийная (желто-красная) | 4
ETI | 4665304 | 4665304 | Шток SH LAS J (300мм) | 4
ETI | 4671141 | 4671141 | Блок контакт PS2 125-1600AF (1CO, 2A) | 2
ETI | 4671147 | 4671147 | Незав. расц. DA2 125-1000AF AC200-240V | 1
RITTAL | 4697.000 | 4697000 | TS Перемычка внешн.уровень гл.800мм 20шт | 1
ETI | 4721246 | 4721246 | Предохранитель M000/63A/690V-gS (100kA) | 15
ETI | 4721249 | 4721249 | Предохранитель M000/125A/690V-gS (100kA) | 6
ETI | 4721250 | 4721250 | Предохранитель M00/160A/690V-gS (100kA) | 2
ETI | 4725286 | 4725286 | Предохранитель NH-3_K Battery 630A 550V DC (с ударной иглой) | 1
ETI | 4773016 | 4773016 | Переключатель CS 10 10 U (3p_"0-1"_с/ч_ 10A) | 4
FINDER | 485270240050SMA | 48.52.7.024.0050SMA | Интерфейсный модуль (сборка 40.52.7.024.0000 + 99.02.9.024.99 + 95.05SMA), электромеханическое реле; | 9
FINDER | 485270240050SPA | 48.52.7.024.0050SPA | Интерфейсный модуль (сборка 40.52.7.024.0000 + 99.02.9.024.99 + 95.05SPA), электромеханическое реле; | 115
FINDER | 485280240060SMA | 48.52.8.024.0060SMA | Интерфейсный модуль (сборка 40.52.8.024.0000 + 99.02.0.024.98 + 95.05SMA), электромеханическое реле; | 10
FINDER | 485282300060SMA | 48.52.8.230.0060SMA | Интерфейсный модуль (сборка 40.52.8.230.0000 + 99.02.0.230.98 + 95.05SMA), электромеханическое реле; | 310
FINDER | 485282300060SPA | 48.52.8.230.0060SPA | Интерфейсный модуль (сборка 40.52.8.230.0000 + 99.02.0.230.98 + 95.05SPA), электромеханическое реле; | 262
FINDER | 48P570240050SMA | 48.P5.7.024.0050SMA | Интерфейсный модуль (сборка 40.52.7.024.0000 + 99.02.9.024.99 + 95.P5SMA), электромеханическое реле; | 322
FINDER | 48P582300060SMA | 48.P5.8.230.0060SMA | Интерфейсный модуль (сборка 40.52.8.230.0000 + 99.02.0.230.98 + 95.P5SMA), электромеханическое реле; | 380
SCHNEIDER ELECTRIC | 48600 | 48600 | Разделитель полюсов для Masterpact NW, 3 полюса, для NW4000-6300 | 1
RITTAL | 4946.000 | 4946000 | С-образ. шина 30х15 для шир/гл 1000мм 6шт | 1
CHINT | CH-495075 | 495075 | Автоматический выключатель защиты двигателя NS2-25, 3 полюса, откл. способность 100кА, номинальный т | 4
CHINT | CH-495076 | 495076 | Автоматический выключатель защиты двигателя NS2-25, 3 полюса, откл. способность 100кА, номинальный т | 4
CHINT | CH-495077 | 495077 | Автоматический выключатель защиты двигателя NS2-25, 3 полюса, откл. способность 100кА, номинальный т | 2
CHINT | CH-495078 | 495078 | Автоматический выключатель защиты двигателя NS2-25, 3 полюса, откл. способность 100кА, номинальный т | 7
CHINT | CH-495080 | 495080 | Автоматический выключатель защиты двигателя NS2-25, 3 полюса, откл. способность 100кА, номинальный т | 2
CHINT | CH-495179 | 495179 | Автоматический выключатель защиты двигателя NS2-25X, 3 полюса, откл. способность 100кА, номинальный | 8
CHINT | CH-495180 | 495180 | Автоматический выключатель защиты двигателя NS2-25X, 3 полюса, откл. способность 100кА, номинальный | 2
CHINT | CH-495181 | 495181 | Автоматический выключатель защиты двигателя NS2-25X, 3 полюса, откл. способность 100кА, номинальный | 2
CHINT | CH-495182 | 495182 | Автоматический выключатель защиты двигателя NS2-25X, 3 полюса, откл. способность 100кА, номинальный | 6
CHINT | CH-495183 | 495183 | Автоматический выключатель защиты двигателя NS2-25X, 3 полюса, откл. способность 100кА, номинальный | 21
CHINT | CH-495184 | 495184 | Автоматический выключатель защиты двигателя NS2-25X, 3 полюса, откл. способность 100кА, 3 полюса, от | 7
CHINT | CH-495185 | 495185 | Автоматический выключатель защиты двигателя NS2-25X, 3 полюса, откл. способность 100кА, номинальный | 7
CHINT | CH-495186 | 495186 | Автоматический выключатель защиты двигателя NS2-25X, 3 полюса, откл. способность 15кА, номинальный т | 8
CHINT | CH-495187 | 495187 | Автоматический выключатель защиты двигателя NS2-25X, 3 полюса, откл. способность 15кА, номинальный т | 6
CHINT | CH-495188 | 495188 | Автоматический выключатель защиты двигателя NS2-25X, 3 полюса, откл. способность 15кА, номинальный т | 4
CHINT | CH-495189 | 495189 | Авт. выкл. защиты двигателя NS2-25X 20-25А с поворотной ручкой (R) | 2
CHINT | CH-495948 | 495948 | Доп.контакты поперечный NS2-AE20 (R)(CHINT) | 6
CHINT | CH-495968 | 495968 | Доп.контакты поперечный NS2-AE11 (R)(CHINT) | 13
CHINT | CH-495996 | 495996 | Дополнительный контакт NS2-AU11, 1НО+1НЗ, для автоматов защиты двигателя NS2-25, (CHINT) | 10
СИМЕНС, ООО | 4AM5242-4TJ10-0FA0 | 4AM52424TJ100FA0 | 1-ФАЗ SITAS-ТРАНСФОРМАТОР УПРАВЛ/ РАЗДЕЛИТЕЛЬНЫЙ ТРАНСФОРМАТОР PN = 0,63 KVA, ПЕРВ 230+/-5% V, ВТОР | 7
FINDER | 4C5290240050SPA | 4C.52.9.024.0050SPA | Интерфейсный модуль (сборка 46.52.9.024.0040 + 99.02.9.024.99 + 97.52SPA), электромеханическое реле; | 155
СИМЕНС, ООО | 4NC5231-2FE21 | 4NC52312FE21 | Трансформатор тока 800/5 A 5 VA класс 0.2s | 3
СИМЕНС, ООО | 4NC5328-0CE20 | 4NC53280CE20 | 4NC53280CE20 ОКОННОГО ТИПА ТРАНСФОРМАТОР ТОКА, КЛАСС 1 750A/1A; | 10
RITTAL | 5001.053 | 5001053 | Монтажные шасси для внутр.монт. в СМ выс. 1200 4 шт. | 1
RITTAL | 5001.226 | 5001226 | CM Панель для ввода кабеля 460mm 1шт. | 2
LEUZE | IPRK 18/A L.4 | 50030077 | ДАТЧИК С ПОЛЯРИЗОВАННЫМ ОТРАЖЕНИЕМ ОТ РЕФЛЕКТОРА, ПРЕДЕЛЬНАЯ ДИСТАНЦИЯ 0…3 М, НАПРЯЖЕНИЕ ПИТАНИЯ 26 | 1
FINDER | 551281100000 | 55.12.8.110.0000 | Миниатюрное универсальное электромеханическое реле; монтаж на печатную плату; 2CO 10A; контакты AgNi | 5
FINDER | 551491105000 | 55.14.9.110.5000 | Миниатюрное универсальное электромеханическое реле; монтаж на печатную плату; 4CO 7A; контакты AgNi+ | 8
FINDER | 553280240040 | 55.32.8.024.0040 | Миниатюрное универсальное электромеханическое реле; монтаж в розетку; 2CO 10A; контакты AgNi; катушк | 1
FINDER | 553282300040 | 55.32.8.230.0040 | Миниатюрное универсальное электромеханическое реле; монтаж в розетку; 2CO 10A; контакты AgNi; катушк | 205
FINDER | 553282405040 | 55.32.8.240.5040 | Миниатюрное универсальное электромеханическое реле; монтаж в розетку; 2CO 10A; контакты AgNi+Au; кат | 47
FINDER | 553290240040 | 55.32.9.024.0040 | Миниатюрное универсальное электромеханическое реле; монтаж в розетку; 2CO 10A; контакты AgNi; катушк | 150
FINDER | 553292200020 | 55.32.9.220.0020 | Миниатюрное универсальное электромеханическое реле; монтаж в розетку; 2CO 10A; контакты AgNi; катушк | 7
FINDER | 553382300000 | 55.33.8.230.0000 | Миниатюрное универсальное электромеханическое реле; монтаж в розетку; 3CO 10A; контакты AgNi; катушк | 100
FINDER | 553382300010 | 55.33.8.230.0010 | Миниатюрное универсальное электромеханическое реле; монтаж в розетку; 3CO 10A; контакты AgNi; катушк | 313
FINDER | 553390240000 | 55.33.9.024.0000 | Миниатюрное универсальное электромеханическое реле; монтаж в розетку; 3CO 10A; контакты AgNi; катушк | 147
FINDER | 553390240010 | 55.33.9.024.0010 | Миниатюрное универсальное электромеханическое реле; монтаж в розетку; 3CO 10A; контакты AgNi; катушк | 133
FINDER | 553390240060 | 55.33.9.024.0060 | Миниатюрное универсальное электромеханическое реле; монтаж в розетку; 3CO 10A; контакты AgNi; катушк | 40
FINDER | 553392200000 | 55.33.9.220.0000 | Миниатюрное универсальное электромеханическое реле; монтаж в розетку; 3CO 10A; контакты AgNi; катушк | 1
FINDER | 553480240040 | 55.34.8.024.0040 | Миниатюрное универсальное электромеханическое реле; монтаж в розетку; 4CO 7A; контакты AgNi; катушка | 51 |  | 40
FINDER | 553481100040 | 55.34.8.110.0040 | Миниатюрное универсальное электромеханическое реле; монтаж в розетку; 4CO 7A; контакты AgNi; катушка | 3
FINDER | 553482300000 | 55.34.8.230.0000 | Миниатюрное универсальное электромеханическое реле; монтаж в розетку; 4CO 7A; контакты AgNi; катушка | 126
FINDER | 553482300040 | 55.34.8.230.0040 | Миниатюрное универсальное электромеханическое реле; монтаж в розетку; 4CO 7A; контакты AgNi; катушка | 677
FINDER | 553482300054 | 55.34.8.230.0054 | Миниатюрное универсальное электромеханическое реле; монтаж в розетку; 4CO 7A; контакты AgNi; катушка | 104
FINDER | 553490120040 | 55.34.9.012.0040 | Миниатюрное универсальное электромеханическое реле; монтаж в розетку; 4CO 7A; контакты AgNi; катушка | 22
FINDER | 553490125040 | 55.34.9.012.5040 | Миниатюрное универсальное электромеханическое реле; монтаж в розетку; 4CO 7A; контакты AgNi+Au; кату | 50
FINDER | 553490240000 | 55.34.9.024.0000 | Миниатюрное универсальное электромеханическое реле; монтаж в розетку; 4CO 7A; контакты AgNi; катушка | 290
FINDER | 553490240020 | 55.34.9.024.0020 | Миниатюрное универсальное электромеханическое реле; монтаж в розетку; 4CO 7A; контакты AgNi; катушка | 110
FINDER | 553490240040 | 55.34.9.024.0040 | Миниатюрное универсальное электромеханическое реле; монтаж в розетку; 4CO 7A; контакты AgNi; катушка | 378 |  | 72
FINDER | 553490240074 | 55.34.9.024.0074 | Миниатюрное универсальное электромеханическое реле; монтаж в розетку; 4CO 7A; контакты AgNi; катушка | 29
FINDER | 553490240090 | 55.34.9.024.0090 | Миниатюрное универсальное электромеханическое реле; монтаж в розетку; 4CO 7A; контакты AgNi; катушка | 1474
FINDER | 553492200000 | 55.34.9.220.0000 | Миниатюрное универсальное электромеханическое реле; монтаж в розетку; 4CO 7A; контакты AgNi; катушка | 12
FINDER | 563480240050 | 56.34.8.024.0050 | Миниатюрное силовое электромеханическое реле; монтаж в розетку или наконечники Faston (4.8х0.5мм); 4 | 6
FINDER | 563491102000T | 56.34.9.110.2000T | Миниатюрное силовое электромеханическое реле; монтаж в розетку или наконечники Faston (4.8х0.5мм); 4 | 7
FINDER | 564490120000 | 56.44.9.012.0000 | Миниатюрное силовое электромеханическое реле; монтаж на печатную плату; 4CO 12A; контакты AgNi; кату | 5
CHINT | CH-574858 | 574858 | Переключатель NP2-BJ33, 3 положения с фиксацией, 2НО IP40 (CHINT) | 8
CHINT | CH-576794 | 576794 | Шильдик для кнопок NP2 30мм*45мм NP2-BZ31 (CHINT) | 7
FINDER | 583482300060SMA | 58.34.8.230.0060SMA | Интерфейсный модуль (сборка 55.34.8.230.0040 + 99.02.0.230.98 + 94.04SMA), электромеханическое реле; | 178
FINDER | 583490240050SMA | 58.34.9.024.0050SMA | Интерфейсный модуль (сборка 55.34.9.024.0040 + 99.02.9.024.99 + 94.04SMA), электромеханическое реле; | 54
FINDER | 58P482300060SMA | 58.P4.8.230.0060SMA | Интерфейсный модуль (сборка 55.34.8.230.0040 + 99.02.0.230.98 + 94.P4SMA), электромеханическое реле; | 490
FINDER | 58P490240050SMA | 58.P4.9.024.0050SMA | Интерфейсный модуль (сборка 55.34.9.024.0040 + 99.02.9.024.99 + 94.P4SMA), электромеханическое реле; | 210
FINDER | 58P490240050SPA | 58.P4.9.024.0050SPA | Интерфейсный модуль (сборка 55.34.9.024.0040 + 99.02.9.024.99 + 94.P4SPA), электромеханическое реле; | 98
CHINT | CH-592938 | 592938 | Индикатор ND16-22DS/2 красный АС/DC24В (R) (CHINT) | 10
CHINT | CH-593012 | 593012 | Индикатор ND16-22DS/4 красный АС230В (R) (CHINT) | 8
CHINT | CH-593071 | 593071 | Индикатор ND16-22DS/4 зеленый АС230В (R) (CHINT) | 15
CHINT | CH-593085 | 593085 | Индикатор ND16-22DS/4 белый АС230В (R)(CHINT) | 5
CHINT | CH-593150 | 593150 | Индикатор ND16-22DS/4 желтый АС230В (R)(CHINT) | 6
EATON | 5E650iUSB | 5E650iUSB | Источник бесперебойного питания Eaton 5E 650i USB, компактный линейно-интерактивный ИБП с функцией а |  |  | 1
СИМЕНС, ООО | 5SB271 | 5SB271 | DIAZED ПЛАВКАЯ ВСТАВКА ЗАЩИТА КАБЕЛЕЙ И ЛИНИЙ 500В GL, ТИПОРАЗМЕР DII, E27, 20A | 1
СИМЕНС, ООО | 5SG1330 | 5SG1330 | 5SG1330 ВСТРАИВАЕМОЕ ОСНОВАНИЕ ПРЕДОХРАНИТЕЛЯ NEOZED D01/1 | 2
СИМЕНС, ООО | 5SG1700 | 5SG1700 | NEOZED ОСНОВАНИЕ ПЛАВКОЙ ВСТАВКИ D02/63A 1-ПОЛЮС КРЕПЛ НА ЗАЩЕЛКАХ С ЗАЩИТОЙ ОТ ПРИКОСНОВЕНИЯ УСТАНА | 2
СИМЕНС, ООО | 5SG6202 | 5SG6202 | NEOZED ШИННОЕ ОСНОВАНИЕ ПЛАВКИХ ВСТАВОК ДЛЯ 60ММ ШИННЫХ СИСТЕМ ДЛЯ 5SH5 АДАПТЕРА ДЛЯ ШИНЫ ТОЛЩИНОЙ 5 | 5
СИМЕНС, ООО | 5SG7122 | 5SG7122 | 5SG7122 MINIZED АВТОМАТИЧ РАЗЪЕДЕНИТЕЛЬ ДЛЯ NEOZED ПЛАВКИХ ВСТАВОК 2-63A D02/63A, 2POLE DRAWER TECHN | 2
СИМЕНС, ООО | 5SH5002 | 5SH5002 | 5SH5002 NEOZED ВТУЛКА АДАПТЕР D01 2A (упаковка 10 шт) | 46
СИМЕНС, ООО | 5SH5035 | 5SH5035 | 5SH5035 NEOZED ВТУЛКА АДАПТЕР D01 35A | 49
СИМЕНС, ООО | 5SH5241 | 5SH5241 | 5SH5241 NEOZED ИЗОЛИР КРЫШКА ДЛЯ ШИННЫХ СИСТЕМ SR D02/63A, | 3
СИМЕНС, ООО | 5SH5520 | 5SH5520 | 5SH5520 АДАПТЕР ДЛЯ NEOZED ПЛАВК ВСТАВОК D02 | 1
СИМЕНС, ООО | 5SL4101-7 | 5SL41017 | АВТОМАТИЧЕСКИЙ ВЫКЛЮЧАТЕЛЬ 10KA 1-ПОЛ. C1 | 2
СИМЕНС, ООО | 5SL4103-7 | 5SL41037 | АВТОМАТИЧЕСКИЙ ВЫКЛЮЧАТЕЛЬ 10KA 1-ПОЛ. C3 | 1
СИМЕНС, ООО | 5SL4210-8 | 5SL42108 | АВТОМАТИЧЕСКИЙ ВЫКЛЮЧАТЕЛЬ 10KA 2-ПОЛ. D10 | 4
СИМЕНС, ООО | 5SL4232-8 | 5SL42328 | CIRCUIT BREAKER 400V 10KA, 2POLE, D, 32A | 6
СИМЕНС, ООО | 5SL4306-6 | 5SL43066 | CIRCUIT BREAKER 400V 10KA, 3POLE, B, 6A | 1
СИМЕНС, ООО | 5SL4516-7 | 5SL45167 | АВТОМАТИЧЕСКИЙ ВЫКЛЮЧАТЕЛЬ 10KA 1+N-ПОЛ. C16 | 3
СИМЕНС, ООО | 5SL6103-7 | 5SL61037 | АВТОМАТИЧЕСКИЙ ВЫКЛЮЧАТЕЛЬ 230/400V 6KA, 1-ПОЛ., C, 3A | 26
СИМЕНС, ООО | 5SL6140-6 | 5SL61406 | АВТОМАТИЧЕСКИЙ ВЫКЛЮЧАТЕЛЬ 230/400V 6KA, 1-ПОЛ., B, 40A | 4
СИМЕНС, ООО | 5SL6150-7 | 5SL61507 | АВТОМАТИЧЕСКИЙ ВЫКЛЮЧАТЕЛЬ 230/400V 6KA, 1-ПОЛ., C, 50A | 17
СИМЕНС, ООО | 5SL6204-7 | 5SL62047 | АВТОМАТИЧЕСКИЙ ВЫКЛЮЧАТЕЛЬ 400V 6KA, 2-ПОЛ., C, 4A | 3
СИМЕНС, ООО | 5SL6301-7 | 5SL63017 | АВТОМАТИЧЕСКИЙ ВЫКЛЮЧАТЕЛЬ 400V 6KA, 3-ПОЛ., C, 1A | 1
СИМЕНС, ООО | 5SL6302-7 | 5SL63027 | АВТОМАТИЧЕСКИЙ ВЫКЛЮЧАТЕЛЬ 400V 6KA, 3-ПОЛ., C, 2A | 2
СИМЕНС, ООО | 5SM1316-0 | 5SM13160 | УСТРОЙСТВО ЗАЩИТНОГО ОТКЛЮЧЕНИЯ ТИП=АС Iном=63А 2-ПОЛЮСНОЕ Iодн=30мА Uном=2300В АС | 2
СИМЕНС, ООО | 5SM3314-0 | 5SM33140 | УСТРОЙСТВО ЗАЩИТНОГО ОТКЛЮЧЕНИЯ ТИП=АС Iном.=40А 2-ПОЛЮСНОЕ Iодн.=30мА Uном.=230В АС ШИРИНА=2 МОД. У | 9
СИМЕНС, ООО | 5SP4340-6 | 5SP43406 | АВТОМАТИЧЕСКИЙ ВЫКЛЮЧАТЕЛЬ Iотклном=10КА 3-ПОЛЮСНЫЙ Iном=40А ТИП ЗАЩИТНОЙ ХАР-КИ=B Uном=400В АС ШИРИ | 5
СИМЕНС, ООО | 5SP4391-8 | 5SP43918 | АВТОМАТИЧЕСКИЙ ВЫКЛЮЧАТЕЛЬ Iоткл.ном.=10КА 3-ПОЛЮСНЫЙ Iном=100А ТИП ЗАЩИТНОЙ ХАР-КИ=D Uном=400В АС | 1
СИМЕНС, ООО | 5SQ2270-0KA10 | 5SQ22700KA10 | АВТОМАТИЧЕСКИЙ ВЫКЛЮЧАТЕЛЬ Iотклном=3КА 2-ПОЛЮСНЫЙ Iном=10А ТИП ЗАЩИТНОЙ ХАР-КИ=C Uном=400В АС ШИРИН | 7
СИМЕНС, ООО | 5SQ2270-0KA32 | 5SQ22700KA32 | АВТОМАТИЧЕСКИЙ ВЫКЛЮЧАТЕЛЬ Iотклном=3КА 2-ПОЛЮСНЫЙ Iном=32А ТИП ЗАЩИТНОЙ ХАР-КИ=C Uном=400В АС ШИРИН | 2
СИМЕНС, ООО | 5SQ2370-0KA10 | 5SQ23700KA10 | АВТОМАТИЧЕСКИЙ ВЫКЛЮЧАТЕЛЬ Iоткл.ном.=3КА 3-ПОЛЮСНЫЙ Iном=10А ТИП ЗАЩИТНОЙ ХАР-КИ=C Uном=400В АС ШИР | 1
СИМЕНС, ООО | 5ST3617 | 5ST3617 | 5ST3617 ШИНА ШТИФТОВОГО ТИПА БЕЗОПАСНАЯ ДЛЯ ПРИКОСНОВЕНИЯ | 1
СИМЕНС, ООО | 5SX2140-7 | 5SX21407 | АВТОМАТИЧЕСКИЙ ВЫКЛЮЧАТЕЛЬ Iоткл.ном.=6КА 1-ПОЛЮСНЫЙ Iном=40А ТИП ЗАЩИТНОЙ ХАР-КИ=C Uном=400В АС ШИ | 2
СИМЕНС, ООО | 5SX2150-7 | 5SX21507 | АВТОМАТИЧЕСКИЙ ВЫКЛЮЧАТЕЛЬ Iоткл.ном.=6КА 1-ПОЛЮСНЫЙ Iном=50А ТИП ЗАЩИТНОЙ ХАР-КИ=C Uном=400В АС ШИР | 5
СИМЕНС, ООО | 5SX2163-6 | 5SX21636 | АВТОМАТИЧЕСКИЙ ВЫКЛЮЧАТЕЛЬ Iоткл.ном.=6КА 1-ПОЛЮСНЫЙ Iном=63А ТИП ЗАЩИТНОЙ ХАР-КИ=B Uном=400В АС ШИ | 5
СИМЕНС, ООО | 5SX2163-7 | 5SX21637 | АВТОМАТИЧЕСКИЙ ВЫКЛЮЧАТЕЛЬ Iоткл.ном.=6КА 1-ПОЛЮСНЫЙ Iном=63А ТИП ЗАЩИТНОЙ ХАР-КИ=C Uном=400В АС ШИ | 6
СИМЕНС, ООО | 5SX2232-6 | 5SX22326 | АВТОМАТИЧЕСКИЙ ВЫКЛЮЧАТЕЛЬ Iоткл.ном.=6КА 2-ПОЛЮСНЫЙ Iном=32A ТИП ЗАЩИТНОЙ ХАР-КИ=B Uном=400В АС ШИР | 5
СИМЕНС, ООО | 5SX2250-6 | 5SX22506 | АВТОМАТИЧЕСКИЙ ВЫКЛЮЧАТЕЛЬ Iоткл.ном.=6КА 2-ПОЛЮСНЫЙ Iном=50А ТИП ЗАЩИТНОЙ ХАР-КИ=B Uном=400В АС ШИР | 2
СИМЕНС, ООО | 5SX2301-7 | 5SX23017 | АВТОМАТИЧЕСКИЙ ВЫКЛЮЧАТЕЛЬ Iоткл.ном.=6КА 3-ПОЛЮСНЫЙ Iном=1А ТИП ЗАЩИТНОЙ ХАР-КИ=C Uном=400В АС ШИР | 8
СИМЕНС, ООО | 5SX2302-7 | 5SX23027 | АВТОМАТИЧЕСКИЙ ВЫКЛЮЧАТЕЛЬ Iоткл.ном.=6КА 3-ПОЛЮСНЫЙ Iном=2А ТИП ЗАЩИТНОЙ ХАР-КИ=C Uном=400В АС ШИРИ | 1
СИМЕНС, ООО | 5SX2303-7 | 5SX23037 | АВТОМАТИЧЕСКИЙ ВЫКЛЮЧАТЕЛЬ Iоткл.ном.=6КА 3-ПОЛЮСНЫЙ Iном=3А ТИП ЗАЩИТНОЙ ХАР-КИ=C Uном=400В АС ШИРИ | 2
СИМЕНС, ООО | 5SX2306-7 | 5SX23067 | АВТОМАТИЧЕСКИЙ ВЫКЛЮЧАТЕЛЬ Iоткл.ном.=6КА 3-ПОЛЮСНЫЙ Iном=6А ТИП ЗАЩИТНОЙ ХАР-КИ=C Uном=400В АС ШИРИ | 1
СИМЕНС, ООО | замена 5SY6310-7 | 5SX23107 | АВТОМАТИЧЕСКИЙ ВЫКЛЮЧАТЕЛЬ Iоткл.ном.=6КА 3-ПОЛЮСНЫЙ Iном=10А ТИП ЗАЩИТНОЙ ХАР-КИ=C Uном=400В АС ШИР | 1
СИМЕНС, ООО | 5SX2313-6 | 5SX23136 | АВТОМАТИЧЕСКИЙ ВЫКЛЮЧАТЕЛЬ Iоткл.ном.=6КА 3-ПОЛЮСНЫЙ Iном=13А ТИП ЗАЩИТНОЙ ХАР-КИ=B Uном=400В АС ШИР | 2
СИМЕНС, ООО | 5SX2350-6 | 5SX23506 | АВТОМАТИЧЕСКИЙ ВЫКЛЮЧАТЕЛЬ Iоткл.ном.=6КА 3-ПОЛЮСНЫЙ Iном=50А ТИП ЗАЩИТНОЙ ХАР-КИ=B Uном=400В АС ШИР | 4
СИМЕНС, ООО | 5SX5104-7 | 5SX51047 | АВТОМАТИЧЕСКИЙ ВЫКЛЮЧАТЕЛЬ Iоткл.ном.=4,5КА 1-ПОЛЮСНЫЙ Iном=4А ТИП ЗАЩИТНОЙ ХАР-КИ=C Uном=400В АС/22 | 1
СИМЕНС, ООО | 5SX5108-7 | 5SX51087 | АВТОМАТИЧЕСКИЙ ВЫКЛЮЧАТЕЛЬ Iоткл.ном.=4,5КА 1-ПОЛЮСНЫЙ Iном=8А ТИП ЗАЩИТНОЙ ХАР-КИ=C Uном=400В АС/22 | 5
СИМЕНС, ООО | 5SY4103-8 | 5SY41038 | АВТОМАТИЧЕСКИЙ ВЫКЛЮЧАТЕЛЬ Iоткл.ном.=10КА 1-ПОЛЮСНЫЙ Iном=3А ТИП ЗАЩИТНОЙ ХАР-КИ=D Uном=400В АС ШИ | 3
СИМЕНС, ООО | 5SY4201-5 | 5SY42015 | АВТОМАТИЧЕСКИЙ ВЫКЛЮЧАТЕЛЬ Iоткл.ном.=10КА 2-ПОЛЮСНЫЙ Iном=1А ТИП ЗАЩИТНОЙ ХАР-КИ=А Uном=400В АС ШИР | 1
СИМЕНС, ООО | 5SY4210-7 | 5SY42107 | АВТОМАТИЧЕСКИЙ ВЫКЛЮЧАТЕЛЬ Iоткл.ном.=10КА 2-ПОЛЮСНЫЙ Iном=10А ТИП ЗАЩИТНОЙ ХАР-КИ=C Uном=400В АС ШИ | 2
СИМЕНС, ООО | 5SY4250-7 | 5SY42507 | АВТОМАТИЧЕСКИЙ ВЫКЛЮЧАТЕЛЬ Iоткл.ном.=10КА 2-ПОЛЮСНЫЙ Iном=50А ТИП ЗАЩИТНОЙ ХАР-КИ=C Uном=400В АС Ш | 1
СИМЕНС, ООО | 5SY4332-6 | 5SY43326 | АВТОМАТИЧЕСКИЙ ВЫКЛЮЧАТЕЛЬ Iоткл.ном.=10КА 3-ПОЛЮСНЫЙ Iном=32А ТИП ЗАЩИТНОЙ ХАР-КИ=B Uном=400В АС ШИ | 1
СИМЕНС, ООО | 5SY4332-7 | 5SY43327 | АВТОМАТИЧЕСКИЙ ВЫКЛЮЧАТЕЛЬ Iотклном=10КА 3-ПОЛЮСНЫЙ Iном=32А ТИП ЗАЩИТНОЙ ХАР-КИ=C Uном=400В АС ШИРИ | 1
СИМЕНС, ООО | 5SY4363-6 | 5SY43636 | АВТОМАТИЧЕСКИЙ ВЫКЛЮЧАТЕЛЬ Iоткл.ном.=10КА 3-ПОЛЮСНЫЙ Iном=63А ТИП ЗАЩИТНОЙ ХАР-КИ=B Uном=400В АС ШИ | 4
СИМЕНС, ООО | 5SY5204-7 | 5SY52047 | АВТОМАТИЧЕСКИЙ ВЫКЛЮЧАТЕЛЬ Iоткл.ном.=10КА 2-ПОЛЮСНЫЙ Iном=4А ТИП ЗАЩИТНОЙ ХАР-КИ=C Uном=400В АС/220 | 9
СИМЕНС, ООО | 5SY5210-7 | 5SY52107 | АВТОМАТИЧЕСКИЙ ВЫКЛЮЧАТЕЛЬ Iотклном=10КА 2-ПОЛЮСНЫЙ Iном=10А ТИП ЗАЩИТНОЙ ХАР-КИ=C Uном=400В АС/220В | 1
СИМЕНС, ООО | 5SY5213-7 | 5SY52137 | АВТОМАТИЧЕСКИЙ ВЫКЛЮЧАТЕЛЬ Iоткл.ном.=10КА 2-ПОЛЮСНЫЙ Iном=13А ТИП ЗАЩИТНОЙ ХАР-КИ=C Uном=400В АС/22 | 3
СИМЕНС, ООО | 5TG2581-0 | 5TG25810 | 5TG25810 DELTA LINE ЭЛЕКТРИЧЕСКИЙ БЕЛЫЙ РАМКА 1-МЕСТНАЯ 80X | 15
СИМЕНС, ООО | 5TG2587 | 5TG2587 | DELTA I-SYSTEM ЭЛЕКТРИЧЕСКИЙ БЕЛЫЙ ПРОМЕЖУТОЧНАЯ РАМКА 55Х55ММ ДЛЯ УСТАНОВКИ УСТРОЙСТВ 51Х51ММ | 12
СИМЕНС, ООО | 5TG8062 | 5TG8062 | КОМПЛЕКТ КРЫШЕК ДЛЯ КНОПОК D=70ММ 5ШТxЗЕЛЕНЫЙ ПРОЗРАЧНЫЙ | 7
СИМЕНС, ООО | 5TT3075 | 5TT3075 | 5TT3075 РЕЛЕ N-ТИП АС 230В 16A 2CO | 1
СИМЕНС, ООО | замена 5TT3185 | 5TT3180 | 5TT3180 МОДУЛЬ ЗАЩИТЫ ОТ ПЕРЕНАПРЯЖ | 1
СИМЕНС, ООО | 5WG1125-1AB12 | 5WG11251AB12 | N 125/12 - Power supply unit DC 29 V, 320 mA with additional unchoked output, N 125/12 | 1
СИМЕНС, ООО | 5WG1140-1AB13 | 5WG11401AB13 | N 140/13 - Устройство сопряжения N 140/13 линейно-зонное, для организанизации связи между линиями/зо | 1
СИМЕНС, ООО | 5WG1151-1AB01 | 5WG11511AB01 | Веб-сервер N 151, шлюз KNXnet-IP, установка на DIN-рейку | 4
СИМЕНС, ООО | 5WG12222DB33 | 5WG12222DB33 | ПЕРЕКЛЮЧАТЕЛЬ КЛАВИШНЫЙ UP 222/33, ДВЕ ПАРЫ КЛАВИШ, PL-LINK | 1
СИМЕНС, ООО | 5WG1263-1EB01 | 5WG12631EB01 | N 263E01 - Двоичный вход N 263/Е1, 8 входов AC/DC 12 ...230V | 4
СИМЕНС, ООО | 5WG1512-1AB01 | 5WG15121AB01 | INSTABUS EIB ВЫКЛЮЧАТЕЛЬ НАГРУЗКИ N 512, 230V AC/ 8X16A | 4
FINDER | 601392200040 | 60.13.9.220.0040 | Универсальное электромеханическое реле; монтаж в розетку 11-штырьковый разъем; 3CO 10A; контакты AgN | 2
WOEHNER GMBH | 31284 | 600VAC/DC 30A | AMBUS®держатель для цилиндрических предохранителей Класс J / 1 полюс, рамочный зажим 50мм², 30 А / 6 | 1
FINDER | 628282300009 | 62.82.8.230.0009 | Силовое электромеханическое реле; монтаж в наконечники Faston 250 (6.3х0.8мм); 2CO 16A; контакты AgC | 220
CHINT | CH-643001 | 643001 | Модульный переключатель NZK1-32 2P 32А 3 положения (CHINT) | 6
FINDER | 653182300009 | 65.31.8.230.0009 | Силовое электромеханическое реле; монтаж в наконечники Faston 250 (6.3x0.8мм); 1NO+1NC 20A; контакты | 1350
BERNSTEIN AG |  | 650.3484.004 | ИНДУКТИВНЫЙ ДАТЧИК, ДИСКРЕТНЫЙ ВЫХОД NC, МАКСИМАЛЬНЫЙ ТОК 300 мА, НАПРЯЖЕНИЕ ПИТАНИЯ 20-250В АС, ТИ | 5
FINDER | 668282300301 | 66.82.8.230.0301 | Силовое электромеханическое реле; монтаж в наконечники Faston 250 (6.3x0.8мм); 2NO 30A; контакты AgC | 8
CHINT | CH-667129 | 667129 | Кнопка управления "Грибок" Φ40мм с фиксацией NP8-11ZS/1 красная 1НО+1НЗ IP65 (R) (CHINT) | 10
CHINT | CH-667175 | 667175 | Двойная кнопка NP8-11SD 1НО+1НЗ желтая AC110В-220В(LED) IP65 (R)(CHINT) | 3
CHINT | CH-667210 | 667210 | Кнопка управления "Грибок" Φ40мм с фиксацией NP8-01ZS/14 красная 1НЗ IP65 (R)(CHINT) | 9
CHINT | CH-667240 | 667240 | Кнопка управления NP8-10BND 1НО зеленая AC/DC24В(LED) IP65 (R)(CHINT) | 5
CHINT | CH-669998 | 669998 | Блок контактный 1НО для NP8 (R)(CHINT) | 11
CHINT | CH-669999 | 669999 | Блок контактный 1НЗ для NP8 (R)(CHINT) | 10
FINDER | 672290124300 | 67.22.9.012.4300 | Силовое электромеханическое реле; монтаж на печатную плату; 2NO 50A; контакты AgSnO2 (зазор ≥ 3мм); | 5
ETI | 6710023 | 6710023 | Мини-предохранитель CH 5x20 F 4A 250V | 7
ETI | 6710024 | 6710024 | Мини-предохранитель CH 5x20 F 5A 250V | 5
ETI | 6710031 | 6710031 | Мини-предохранитель CH 5x20 F 2 А 250V | 50
СИМЕНС, ООО | 6AG1057-1AA00-0AA1 | 6AG10571AA000AA1 | НАБОР 8PU ДЛЯ МОНТАЖА LOGO! ВО ФРОНТАЛЬНУЮ ПАНЕЛЬ + РАСШИРЕНИЕ SIPLUS | 8
СИМЕНС, ООО | 6AG1223-1BL22-2XB0 | 6AG12231BL222XB0 | SIPLUS S7-200 EM223, МОДУЛЬ ВВОДА-ВЫВОДА ДИСКРЕТНЫХ СИГНАЛОВ,16 ВХОДОВ, 16 ВЫХОДОВ, РАСШИРЕННЫЙ ТЕМП | 1
СИМЕНС, ООО | 6AV2123-2GA03-0AX0 | 6AV21232GA030AX0 | SIMATIC HMI, ПАНЕЛЬ ОПЕРАТОРА KTP700 BASIC, ИЗ СЕРИИ BASIC, КНОПКИ И СЕНСОРНОЕ УПРАВЛЕНИЕ, TFT-ДИСПЛ | 2
СИМЕНС, ООО | 6AV2123-2GB03-0AX0 | 6AV21232GB030AX0 | SIMATIC HMI, ПАНЕЛЬ ОПЕРАТОРА KTP700 BASIC, ИЗ СЕРИИ BASIC, КНОПКИ И СЕНСОРНОЕ УПРАВЛЕНИЕ, TFT-ДИСПЛ | 14
СИМЕНС, ООО | 6AV2123-2JB03-0AX0 | 6AV21232JB030AX0 | SIMATIC HMI, ПАНЕЛЬ ОПЕРАТОРА KTP900 BASIC, ИЗ СЕРИИ BASIC, КНОПКИ И СЕНСОРНОЕ УПРАВЛЕНИЕ, TFT-ДИСПЛ | 3
СИМЕНС, ООО | 6AV2123-2MB03-0AX0 | 6AV21232MB030AX0 | SIMATIC HMI, ПАНЕЛЬ ОПЕРАТОРА KTP1200 BASIC, ИЗ СЕРИИ BASIC, КНОПКИ И СЕНСОРНОЕ УПРАВЛЕНИЕ, TFT-ДИСП | 1
СИМЕНС, ООО | 6AV2124-0GC01-0AX0 | 6AV21240GC010AX0 | SIMATIC TP700 COMFORT, ПАНЕЛЬ ОПЕРАТОРА SIMATIC HMI СЕРИИ COMFORT, СЕНСОРНОЕ УПРАВЛЕНИЕ, 7" ШИРОКОФО | 5
СИМЕНС, ООО | 6AV2124-0MC01-0AX0 | 6AV21240MC010AX0 | SIMATIC TP1200 COMFORT, ПАНЕЛЬ ОПЕРАТОРА СЕРИИ COMFORT, WINDOWS CE 6.0, 12-ДЮЙМОВЫЙ ШИРОКОЭКРАННЫЙ T | 15
СИМЕНС, ООО | 6AV2124-0QC02-0AX1 | 6AV21240QC020AX1 | SIMATIC HMI TP1500 Comfort, панель Comfort, сенсорный режим, 15-дюймовый широкоэкранный TFT-дисплей, | 1
СИМЕНС, ООО | 6AV2124-1GC01-0AX0 | 6AV21241GC010AX0 | SIMATIC KP700 COMFORT, ПАНЕЛЬ ОПЕРАТОРА SIMATIC HMI СЕРИИ COMFORT, УПРАВЛЕНИЕ КЛАВИШАМИ, 7" ШИРОКОФО | 3
СИМЕНС, ООО | 6AV2124-2DC01-0AX0 | 6AV21242DC010AX0 | SIMATIC KTP400 COMFORT, ПАНЕЛЬ ОПЕРАТОРА SIMATIC HMI СЕРИИ COMFORT, УПРАВЛЕНИЕ СЕНСОРНОЕ/ КЛАВИШАМИ, | 3
СИМЕНС, ООО | 6AV2181-8XP00-0AX0 | 6AV21818XP000AX0 | КАРТА ПАМЯТИ SIMATIC HMI SD КАРТА 2 ГБ ДЛЯ ПАНЕЛЕЙ SIMATIC HMI СЕРИИ COMFORT | 12
СИМЕНС, ООО | 6DR4004-6J | 6DR40046J | ПЛАТА ДЛЯ ВСТРАИВАНИЯ В ЭЛЕКТРОПНЕВМАТИЧЕСКИЙ ПОЗИЦИОНЕР SIPART PS2, ДЛЯ ВЫДАЧИ СИГНАЛА ПОЛОЖЕНИЯ, 4 | 1
СИМЕНС, ООО | 6DR4004-8L | 6DR40048L | ПЛАНКА ДЛЯ 6DR4004-8V ДЛЯ ХОДА ШТОКА: 35-130 MM | 1
СИМЕНС, ООО | 6ED1052-1FB08-0BA2 | 6ED10521FB080BA2 | LOGO! 230RCE, логический модуль с дисплеем, питание/I/O: 115 В/230 В/реле, 8 DI/4 DQ, память - 400 б | 23
СИМЕНС, ООО | 6ED1052-1HB08-0BA2 | 6ED10521HB080BA2 | LOGO! 24RCE, логический модуль, дисплей, напряжение питания/входов/выходов: =24 В/~24 В/реле, 8 DI/4 | 1
СИМЕНС, ООО | 6ED1052-2CC08-0BA2 | 6ED10522CC080BA2 | LOGO! 24CEO, логический модуль, без дисплея,PS/I/O: 24 V/24 V/24 V ТРАНЗИСТОРНЫЕ, 8 DI (4 AI)/4 DQ, | 2
СИМЕНС, ООО | 6ED1052-2FB08-0BA2 | 6ED10522FB080BA2 | LOGO! 230RCEo, ЛОГИЧЕСКИЙ МОДУЛЬ, PS/I/O: 115 V/230 V/РЕЛЕ, 8 DI/4 DQ, БЕЗ ДИСПЛЕЯ, ПАМЯТЬ 400 block | 2
СИМЕНС, ООО | 6ED1052-2MD08-0BA2 | 6ED10522MD080BA2 | LOGO! 12/24RCEo, логический модуль без дисплея, питание/I/O: =12/24 В/реле, 8 DI (4 AI)/4 DQ, память | 5
СИМЕНС, ООО | 6ED1055-1CB00-0BA2 | 6ED10551CB000BA2 | LOGO! DM8 24, МОДУЛЬ РАСШИРЕНИЯ, НАПРЯЖЕНИЕ ПИТАНИЯ/ВХОДОВ/ВЫХОДОВ: 24 В/24 В/ ТРАНЗИСТОРНЫЕ, 4 DI/4 | 14
СИМЕНС, ООО | 6ED1055-1CB10-0BA2 | 6ED10551CB100BA2 | LOGO! DM16 24, МОДУЛЬ РАСШИРЕНИЯ, НАПРЯЖЕНИЕ ПИТАНИЯ/ВХОДОВ/ВЫХОДОВ: =24 В/=24 В/ ТРАНЗИСТОРНЫЕ, 8 D | 12
СИМЕНС, ООО | 6ED1055-1FB00-0BA2 | 6ED10551FB000BA2 | LOGO! DM8 230R МОДУЛЬ РАСШИРЕНИЯ, НАПРЯЖЕНИЕ ПИТАНИЯ/ВХОДОВ/ВЫХОДОВ: 230V/230V/РЕЛЕ, ШИРИНА 2TE, 4 D | 5
СИМЕНС, ООО | 6ED1055-1FB10-0BA2 | 6ED10551FB100BA2 | LOGO! DM16 230R, МОДУЛЬ РАСШИРЕНИЯ, НАПРЯЖЕНИЕ ПИТАНИЯ/ВХОДОВ/ВЫХОДОВ: 230 В/230 В/РЕЛЕ, ШИРИНА 4TE, | 17 |  | 1
СИМЕНС, ООО | 6ED1055-1HB00-0BA2 | 6ED10551HB000BA2 | LOGO! DM8 24R, МОДУЛЬ РАСШИРЕНИЯ, НАПРЯЖЕНИЕ ПИТАНИЯ/ВХОДОВ/ВЫХОДОВ: 24 В/24 В/РЕЛЕ, ШИРИНА 2TE, 4 D | 29
СИМЕНС, ООО | 6ED1055-1MA00-0BA2 | 6ED10551MA000BA2 | LOGO! AM2, МОДУЛЬ РАСШИРЕНИЯ, НАПРЯЖЕНИЕ ПИТАНИЯ: =12/24 В, 2 AI, 0 - 10 В ИЛИ 0/4 - 20 МА , ДЛЯ LOG | 21
СИМЕНС, ООО | 6ED1055-1MB00-0BA2 | 6ED10551MB000BA2 | LOGO! DM8 12/24R, МОДУЛЬ РАСШИРЕНИЯ, НАПРЯЖЕНИЕ ПИТАНИЯ/ВХОДОВ/ВЫХОДОВ: 12, 24 В/12 В/24 В/РЕЛЕ, ШИР | 20
СИМЕНС, ООО | 6ED1055-1MD00-0BA2 | 6ED10551MD000BA2 | LOGO! AM2 RTD, МОДУЛЬ РАСШИРЕНИЯ, НАПРЯЖЕНИЕ ПИТАНИЯ: =12/24 В, 2AI, -50 ... +200°C PT100/1000, ДЛЯ | 15
СИМЕНС, ООО | 6ED1055-1MM00-0BA2 | 6ED10551MM000BA2 | LOGO! AM2 AQ, МОДУЛЬ РАСШИРЕНИЯ, НАПРЯЖЕНИЕ ПИТАНИЯ: =24 В, 0/4-20 МА 2AQ, 0-10 В, ДЛЯ LOGO! 8 | 19
СИМЕНС, ООО | 6ED1055-1NB10-0BA2 | 6ED10551NB100BA2 | LOGO! DM16 24R, МОДУЛЬ РАСШИРЕНИЯ, НАПРЯЖЕНИЕ ПИТАНИЯ/ВХОДОВ/ВЫХОДОВ: =24 В/=24 В/РЕЛЕ, 8 DI/8 DO, Ш | 36
СИМЕНС, ООО | 6ED1055-4MH08-0BA1 | 6ED10554MH080BA1 | LOGO! TD, ТЕКСТОВЫЙ ДИСПЛЕЙ, 6 ЛИНИЙ, 3 ЦВЕТА ПРЕДПОСЫЛКИ, 2 ПОРТА ETHERNET, АКСЕССУАРЫ, ДЛЯ LOGO! 8 | 59
СИМЕНС, ООО | 6ED1057-1CA00-0BA0 | 6ED10571CA000BA0 | МОДЕМНЫЙ КАБЕЛЬ LOGO!, КАБЕЛЬ-АДАПТЕР ДЛЯ ПОДКЛЮЧЕНИЯ АНАЛОГОВОГО МОДЕМА | 19
СИМЕНС, ООО | 6EP1332-1SH71 | 6EP13321SH71 | SIMATIC S7-1200, БЛОК ПИТАНИЯ PM1207, СТАБИЛИЗИРОВАННЫЙ БЛОК ПИТАНИЯ, ВХОД: ~120/230 В, ВЫХОД: =24 В | 9
СИМЕНС, ООО | 6EP1332-4BA00 | 6EP13324BA00 | SIMATIC PM 1507 24 V/3 A, СТАБИЛИЗИРОВАННЫЙ БЛОК ПИТАНИЯ ДЛЯ SIMATIC S7-1500. ВХОД: ~120/230 В, ВЫХО | 4
СИМЕНС, ООО | 6EP1333-1LB00 | 6EP13331LB00 | SITOP PSU100L 24 V/5 A, СТАБИЛИЗИРОВАННЫЙ БЛОК ПИТАНИЯ, ВХОД: ~120/230 В, ВЫХОД: =24 В/5 A | 6
СИМЕНС, ООО | 6EP1333-2BA20 | 6EP13332BA20 | SITOP PSU100S 24 V/5 A, СТАБИЛИЗИРОВАННЫЙ БЛОК ПИТАНИЯ, ВХОД: ~120/230 В, ВЫХОД: =24 В/5 A | 8
СИМЕНС, ООО | 6EP1333-3BA10 | 6EP13333BA10 | SITOP PSU200M 5 A РЕГУЛИРУЕМЫЙ БЛОК ЭЛЕКТРОПИТАНИЯ ВХОД: AC 120/230-500 В ВЫХОД: DC 24 В/5 A | 1
СИМЕНС, ООО | 6EP1333-4BA00 | 6EP13334BA00 | SIMATIC PM 1507 24 V/8 A, СТАБИЛИЗИРОВАННЫЙ БЛОК ПИТАНИЯ ДЛЯ SIMATIC S7-1500. ВХОД: ~120/230 В, ВЫХО | 2
СИМЕНС, ООО | 6EP1334-1LB00 | 6EP13341LB00 | SITOP PSU100L 24 V/10 A, СТАБИЛИЗИРОВАННЫЙ БЛОК ПИТАНИЯ, ВХОД: ~120/230 В, ВЫХОД: =24 В/10 A | 3
СИМЕНС, ООО | 6EP1334-2BA20 | 6EP13342BA20 | SITOP PSU100S 24 V/10 A, СТАБИЛИЗИРОВАННЫЙ БЛОК ПИТАНИЯ, ВХОД: ~120/230 В, ВЫХОД: =24 В/10 A | 16
СИМЕНС, ООО | 6EP1334-3BA10 | 6EP13343BA10 | SITOP PSU200M 10 A РЕГУЛИРУЕМЫЙ БЛОК ЭЛЕКТРОПИТАНИЯ ВХОД: AC 120/230-500 В ВЫХОД: DC 24 В/10 A | 13
СИМЕНС, ООО | 6EP1336-2BA10 | 6EP13362BA10 | SITOP PSU100S 20 БЛОК питания, вход питания: 120/230 В переменного тока на выходе: 24 В/20 A DC | 4
СИМЕНС, ООО | 6EP1352-1SH02 | 6EP13521SH02 | LOGO! POWER, СТАБИЛИЗИР. БЛОК ПИТАНИЯ: 1-ФАЗН. ВХОДН. НАПР. ~85 … 264 В, 47 … 63 ГЦ; ВЫХОД =15В/ 4А | 5
СИМЕНС, ООО | 6EP1436-2BA10 | 6EP14362BA10 | SITOP PSU300S 20 A СТАБИЛИЗИРОВАННЫЙ БЛОК ПИТАНИЯ ВХОД: 3Ф ~400-500 В ВЫХОД: =24 В/20 A | 6
СИМЕНС, ООО | 6EP1436-3BA00 | 6EP14363BA00 | SITOP POWER 20, СТАБИЛИЗИР. БЛОК ПИТАНИЯ МОДУЛЬН. ИСПОЛН.: ГАЛЬВАН. РАЗД. ВХОДНЫХ И ВЫХОДНЫХ ЦЕПЕЙ; | 6
СИМЕНС, ООО | 6EP3322-6SB00-0AY0 | 6EP33226SB000AY0 | LOGO!POWER 12 V / 4.5 A, стабилизированный блок питания, вход: ~100-240 В, выход: =12 В / 4.5 A | 3
СИМЕНС, ООО | 6EP3331-6SB00-0AY0 | 6EP33316SB000AY0 | LOGO!POWER 24 V / 1.3 A, стабилизированный блок питания, вход: ~100-240 В, выход: =24 В / 1.3 A | 12
СИМЕНС, ООО | 6EP3332-6SB00-0AY0 | 6EP33326SB000AY0 | LOGO!POWER 24 V / 2.5 A СТАБИЛИЗИРОВАННЫЙ БЛОК ПИТАНИЯ ВХОД: 100-240 V AC ВЫХОД: 24 V / 2.5 A DC | 9
СИМЕНС, ООО | 6EP3333-6SB00-0AY0 | 6EP33336SB000AY0 | LOGO!POWER 24 V / 4 A СТАБИЛИЗИРОВАННЫЙ БЛОК ПИТАНИЯ ВХОД: 100-240 V AC ВЫХОД: 24 V / 4 A DC | 3
СИМЕНС, ООО | 6EP3433-7SB00-0AX0 | 6EP34337SB000AX0 | SITOP, блок питания PSU6200 24 V/5 A, стабилизированный блок питания Вход: ~400 - 500 В Выход: =24 В | 4
СИМЕНС, ООО | 6EP3437-8SB00-0AY0 | 6EP34378SB000AY0 | SITOP PSU8200 24 V/40 A, стабилизированный блок питания, вход: 3х-фазный ~400-500 В выход: =24 В/40 | 3
СИМЕНС, ООО | 6EP4134-3AB00-0AY0 | 6EP41343AB000AY0 | SITOP UPS1600 10A БЛОК БЕСПЕРЕБОЙНОГО ЭЛЕКТРОПИТАНИЯ ВХОД: D24 V ВЫХОД: DC DC 24 V/10A | 3
СИМЕНС, ООО | 6EP4293-8HB00-0XY0 | 6EP42938HB000XY0 | SITOP, буферный модуль BUF8600 4S для PSU8600, буферная ёмкость 4 с/40 A | 1
СИМЕНС, ООО | 6ES5710-8MA11 | 6ES57108MA11 | SIMATIC S5, СТАНДАРТНАЯ 35MM ПРОФИЛЬНАЯ ШИНА, ДЛИНА 483MM, ДЛЯ 19" СТОЕК УПРАВЛЕНИЯ | 3
СИМЕНС, ООО | 6ES7131-6BF00-0CA0 | 6ES71316BF000CA0 | SIMATIC ET 200SP, МОДУЛЬ ДИСКРЕТНОГО ВВОДА, DI 8X =24В HIGH FEATURE, ДЛЯ УСТАНОВКИ НА БАЗОВЫЙ БЛОК Т | 9
СИМЕНС, ООО | 6ES7131-6BF01-0BA0 | 6ES71316BF010BA0 | SIMATIC ET 200SP, цифровой входной модуль, DI 8x 24V DC Standard, тип 3 (IEC 61131), вход для стока, | 46
СИМЕНС, ООО | 6ES7131-6BH01-0BA0 | 6ES71316BH010BA0 | Модуль цифрового ввода SIMATIC ET 200SP, Digital input module, DI 16x 24V DC Standard, type 3 (IEC 6 | 132
СИМЕНС, ООО | 6ES7132-6BF01-0BA0 | 6ES71326BF010BA0 | SIMATIC ET 200SP, модуль дискретных выходов, DQ 8x 24V DC/0,5A ST, со стандартными функциями, выход | 16
СИМЕНС, ООО | 6ES7132-6BH00-0AA0 | 6ES71326BH000AA0 | SIMATIC ET 200SP, модуль цифрового выхода, DQ 16x 24VDC/0.5A Basic, Количество в упаковке: 1 шт., по | 11
СИМЕНС, ООО | 6ES7132-6BH01-0BA0 | 6ES71326BH010BA0 | Цифровой выходной модуль SIMATIC ET 200SP, Digital output module, DQ 16x 24V DC/0,5A Standard, Sourc | 67
СИМЕНС, ООО | 6ES7134-4GB11-0AB0 | 6ES71344GB110AB0 | SIMATIC DP, ЭЛЕКТРОННЫЙ МОДУЛЬ ДЛЯ ET 200S, 2 AI STAND. I-4DMU, 2 СТАНДАРТНЫХ АНАЛОГОВЫХ ВХОДА (ТОК) | 4
СИМЕНС, ООО | 6ES7134-6GB00-0BA1 | 6ES71346GB000BA1 | SIMATIC ET 200SP, МОДУЛЬ АНАЛОГОВОГО ВВОДА, AI 2X I 2-/4-WIRE ST, ТОК, 2/4Х-ПРОВОДНОЕ ПОДКЛЮЧЕНИЕ, С | 8
СИМЕНС, ООО | 6ES7134-6GF00-0AA1 | 6ES71346GF000AA1 | SIMATIC ET 200SP, МОДУЛЬ АНАЛОГОВОГО ВВОДА, AI 8XI 2-/4-WIRE BASIC, ДЛЯ УСТАНОВКИ НА БАЗОВЫЙ БЛОК A0 | 6
СИМЕНС, ООО | 6ES7134-6HB00-0CA1 | 6ES71346HB000CA1 | SIMATIC ET 200SP, МОДУЛЬ АНАЛОГОВОГО ВВОДА, AI 2X U/I HF, НАПРЯЖЕНИЕ/ТОК 2Х/4Х-ПРОВОДНОЕ ПОДКЛЮЧЕНИЕ | 4
СИМЕНС, ООО | 6ES7134-6HB00-0DA1 | 6ES71346HB000DA1 | SIMATIC ET 200SP, модуль ввода аналоговых сигналов, AI 2 X U / I 2-, 4-WIRE ВЫСОКОСКОРОСТНЫЕ ФИТЫ ДЛ | 3
СИМЕНС, ООО | 6ES7134-6HD01-0BA1 | 6ES71346HD010BA1 | SIMATIC ET 200SP, МОДУЛЬ АНАЛОГОВОГО ВВОД, AI 4XU/I 2-WIRE STANDARD, PACKING UNIT: 1 PIECE, FITS TO | 8
СИМЕНС, ООО | 6ES7134-6JF00-0CA1 | 6ES71346JF000CA1 | SIMATIC ET 200SP, МОДУЛЬ АНАЛОГОВОГО ВВОДА, AI 8XRTD/TC HF, ТЕРМОПАРЫ/ТЕРМОСОПРОТИВЛЕНИЯ, 2Х-ПРОВОДН | 2
СИМЕНС, ООО | 6ES7134-6TD00-0CA1 | 6ES71346TD000CA1 | SIMATIC ET 200SP, МОДУЛЬ АНАЛОГОВОГО ВВОДА С ПОДДЕРЖКОЙ HART, AI 4X I,ТОК, 2-ПРОВОДНОЕ ПОДКЛЮЧЕНИЕС | 4
СИМЕНС, ООО | 6ES7135-6GB00-0BA1 | 6ES71356GB000BA1 | SIMATIC ET 200SP, МОДУЛЬ АНАЛОГОВОГО ВВОДА, AQ 2X I ST, ТОК, СТАНДАРТНЫЙ, УПАКОВКА ПО 1 ШТ., ДЛЯ УСТ | 1
СИМЕНС, ООО | 6ES7135-6HB00-0CA1 | 6ES71356HB000CA1 | SIMATIC ET 200SP, МОДУЛЬ АНАЛОГОВОГО ВЫВОДА, AQ 2X U/I HF, С УЛУЧШЕННЫМИ ХАРАКТЕРИСТИКАМИ, ДЛЯ УСТАН | 4
СИМЕНС, ООО | 6ES7136-6BA00-0CA0 | 6ES71366BA000CA0 | SIMATIC DP, ЭЛЕКТРОННЫЙ МОДУЛЬ ДЛЯ ET 200SP, 8 F-DI PROFISAFE, =24 В, 15 ММ ШИРИНОЙ, МОДУЛЬ ДИСКРЕТ | 8
СИМЕНС, ООО | 6ES7136-6DB00-0CA0 | 6ES71366DB000CA0 | SIMATIC DP, ЭЛЕКТРОННЫЙ МОДУЛЬ ДЛЯ ET 200SP, 4 F-DQ PROFISAFE, =24 В/2 А, 15 ММ ШИРИНОЙ, МОДУЛЬ ДИС | 1
СИМЕНС, ООО | 6ES7137-6AA01-0BA0 | 6ES71376AA010BA0 | SIMATIC ET 200SP КОММУНИКАЦИОННЫЙ МОДУЛЬ CM PTP ДЛЯ ET 200SP. МОДУЛЬ CM PTP ДЛЯ ПОСЛЕДОВАТЕЛЬНОГО ПО | 18
СИМЕНС, ООО | 6ES7138-6AA01-0BA0 | 6ES71386AA010BA0 | SIMATIC ET 200SP, технологический модуль счёта TM count 1x 24 V, 1 канал для 24-вольтовых инкрементн | 7
СИМЕНС, ООО | 6ES7151-1BA02-0AB0 | 6ES71511BA020AB0 | SIMATIC DP, ИНТЕРФЕЙСНЫЙ МОДУЛЬ IM151-1 HIGH FEATURE ДЛЯ ET200S; СКОРОСТЬ ПЕРЕДАЧИ ДО 12МБИТ/С, ОБЪЁ | 2
СИМЕНС, ООО | 6ES7155-6AA01-0BN0 | 6ES71556AA010BN0 | SIMATIC ET 200SP, комплект интерфейсного модуля IM155-6PN ST для сети PROFInet, макс. 32 модуля пери | 14
СИМЕНС, ООО | 6ES7155-6AR00-0AN0 | 6ES71556AR000AN0 | SIMATIC ET 200SP, ИНТЕРФЕЙСНЫЙ МОДУЛЬ IM155-6PN BASIC ДЛЯ СЕТИ PROFINET, МАКС. 12 ПЕРИФЕРИЙНЫХ МОДУЛ | 20
СИМЕНС, ООО | 6ES7155-6AU01-0BN0 | 6ES71556AU010BN0 | SIMATIC ET 200SP, интерфейсный модуль IM155-6PN ST для сети PROFInet, макс. 32 модуля периферии и 16 | 9
СИМЕНС, ООО | 6ES7155-6AU01-0CN0 | 6ES71556AU010CN0 | SIMATIC ET 200SP, интерфейсный модуль IM155-6PN/2 High Feature для сети PROFInet, 1 слот для SIMATIC | 2
СИМЕНС, ООО | 6ES7155-6AU30-0CN0 | 6ES71556AU300CN0 | SIMATIC ET 200SP, интерфейсный модуль IM155-6PN/3 High Feature для сети PROFInet, 2 слота для SIMATI | 2
СИМЕНС, ООО | 6ES7155-6BA01-0CN0 | 6ES71556BA010CN0 | SIMATIC ET 200SP, комплект интерфейсного модуля IM 155-6DP HF для сети PROFIBUS, макс. 32 модуля пер | 4
СИМЕНС, ООО | 6ES7158-0AD01-0XA0 | 6ES71580AD010XA0 | SIMATIC DP, DP/DP COUPLER: МОДУЛЬ СВЯЗИ МЕЖДУ ДВУМЯ СЕТЯМИ PROFIBUS-DP, ПОДДЕРЖКА ДУБЛИРОВАННОГО ПИТ | 6
СИМЕНС, ООО | 6ES7193-4CA70-0AA0 | 6ES71934CA700AA0 | SIMATIC DP, ТЕРМИНАЛЬНЫЙ МОДУЛЬ TM-E15N24-A1 ДЛЯ ET 200S, ДЛЯ УСТАНОВКИ ЭЛЕКТРОННОГО МОДУЛЯ ШИРИНОЙ | 1
СИМЕНС, ООО | 6ES7193-4CB10-0AA0 | 6ES71934CB100AA0 | SIMATIC DP, ET 200S, ТЕРМИНАЛЬНЫЙ МОДУЛЬ TM-E15C23-01 ДЛЯ УСТАНОВКИ ЭЛЕКТРОННОГО МОДУЛЯ, ШИРИНА 15MM | 54
СИМЕНС, ООО | 6ES7193-4CB70-0AA0 | 6ES71934CB700AA0 | SIMATIC DP, ТЕРМИНАЛЬНЫЙ МОДУЛЬ TM-E15N24-01 ДЛЯ ET 200S, ДЛЯ УСТАНОВКИ ЭЛЕКТРОННОГО МОДУЛЯ ШИРИНОЙ | 3
СИМЕНС, ООО | 6ES7193-4CL30-0AA0 | 6ES71934CL300AA0 | 6ES71934CL300AA0 SIMATIC DP, ТЕРМИНАЛЬНЫЙ МОДУЛЬ TM-E15C24-AT ДЛЯ E | 2
СИМЕНС, ООО | 6ES7193-6AR00-0AA0 | 6ES71936AR000AA0 | SIMATIC, ШИННЫЙ АДАПТЕР BA 2X RJ45, 2 РАЗЪЁМА RJ45 ДЛЯ ПОДКЛЮЧЕНИЯ К СЕТИ PROFINET | 26
СИМЕНС, ООО | 6ES7193-6BP00-0BA0 | 6ES71936BP000BA0 | SIMATIC ET 200SP, БАЗОВЫЙ БЛОК BU15-P16+A0+2B, ТИП A0, ВТЫЧНЫЕ КЛЕММЫ, БЕЗ ДОП. КЛЕММ (AUX), ПОДКЛЮ | 83
СИМЕНС, ООО | 6ES7193-6BP00-0BA1 | 6ES71936BP000BA1 | SIMATIC ET 200SP, БАЗОВЫЙ БЛОК BU15-P16+A0+2B/T, ТИП A1, ВТЫЧНЫЕ КЛЕММЫ, БЕЗ ДОП. КЛЕММ (AUX), ПОДКЛ | 6
СИМЕНС, ООО | 6ES7193-6BP00-0DA0 | 6ES71936BP000DA0 | SIMATIC ET 200SP, БАЗОВЫЙ БЛОК BU15-P16+A0+2D, ТИП A0, ВТЫЧНЫЕ КЛЕММЫ, БЕЗ ДОП. КЛЕММ (AUX), НОВАЯ Н | 97
СИМЕНС, ООО | 6ES7193-6BP20-0BA0 | 6ES71936BP200BA0 | SIMATIC ET 200SP, БАЗОВЫЙ БЛОК BU15-P16+A10+2B, ТИП A0, ВТЫЧНЫЕ КЛЕММЫ, С 10 ДОП. (AUX) -КЛЕММАМИ, П | 26
СИМЕНС, ООО | 6ES7193-6BP20-0DA0 | 6ES71936BP200DA0 | SIMATIC ET 200SP, БАЗОВЫЙ БЛОК BU15-P16+A10+2D, ТИП A0, ВТЫЧНЫЕ КЛЕММЫ, С 10 ДОП. (AUX) -КЛЕММАМИ, Н | 24
СИМЕНС, ООО | 6ES7193-6PA00-0AA0 | 6ES71936PA000AA0 | SIMATIC ET 200SP, ЗАПЧАСТЬ -СЕРВЕРНЫЙ МОДУЛЬ ДЛЯ ET 200SP | 3
СИМЕНС, ООО | 6ES7193-6SC20-1AM0 | 6ES71936SC201AM0 | SIMATIC ET 200SP, 1 упаковка из комплект для 5 экранирующих соединений, с 5 экранирующими клеммами, | 2
СИМЕНС, ООО | 6ES7193-7CA00-0AA0 | 6ES71937CA000AA0 | SIMATIC DP, ET 200ISP, ТЕРМИНАЛЬНЫЙ МОДУЛЬ TM-EM/EM60S ДЛЯ УСТАНОВКИ ДВУХ ЭЛЕКТРОННЫХ МОДУЛЕЙ, КОНТА | 4
СИМЕНС, ООО | 6ES7194-6GA00-0AA0 | 6ES71946GA000AA0 | SIMATIC DP, PROFINET, МОНТАЖНАЯ ПЛАНКА ДЛЯ ET200ECO PN ДЛИНОЙ 0,5M | 1
СИМЕНС, ООО | 6ES7211-1AE40-0XB0 | 6ES72111AE400XB0 | SIMATIC S7-1200, КОМПАКТНОЕ ЦПУ CPU 1211C DC/DC/DC, ВСТРОЕННЫЕ ВХОДЫ/ВЫХОДЫ: 6 DI =24 В; 4 DO =24 В; | 2
СИМЕНС, ООО | 6ES7212-1AE40-0XB0 | 6ES72121AE400XB0 | SIMATIC S7-1200, КОМПАКТНОЕ ЦПУ CPU 1212C DC/DC/DC, ВСТРОЕННЫЕ ВХОДЫ/ВЫХОДЫ: 8 DI =24 В; 6 DO =24 В; | 26
СИМЕНС, ООО | 6ES7212-1HE40-0XB0 | 6ES72121HE400XB0 | SIMATIC S7-1200, КОМПАКТНОЕ ЦПУ CPU 1212C DC/DC/RLY, ВСТРОЕННЫЕ ВХОДЫ/ВЫХОДЫ: 8 DI =24 В; 6 DO РЕЛЕ | 8
СИМЕНС, ООО | 6ES7214-1AG40-0XB0 | 6ES72141AG400XB0 | SIMATIC S7-1200, КОМПАКТНОЕ ЦПУ CPU 1214C DC/DC/DC, ВСТРОЕННЫЕ ВХОДЫ/ВЫХОДЫ: 14 DI =24 В, 10 DO =24 | 4
СИМЕНС, ООО | 6ES7214-1BG40-0XB0 | 6ES72141BG400XB0 | SIMATIC S7-1200, КОМПАКТНОЕ ЦПУ CPU 1214C AC/DC/RLY, ВСТРОЕННЫЕ ВХОДЫ/ВЫХОДЫ: 14 DI =24 В; 10 DO РЕЛ | 3 | 1 |  | 1
СИМЕНС, ООО | 6ES7214-1HG40-0XB0 | 6ES72141HG400XB0 | SIMATIC S7-1200, КОМПАКТНОЕ ЦПУ CPU 1214C DC/DC/RLY, ВСТРОЕННЫЕ ВХОДЫ/ВЫХОДЫ: 14 DI =24 В, 10 DO РЕЛ | 32
СИМЕНС, ООО | 6ES7215-1AG40-0XB0 | 6ES72151AG400XB0 | SIMATIC S7-1200, КОМПАКТНОЕ ЦПУ 1215C, DC/DC/DC, 2 ПОРТА PROFINET, ВСТРОЕННЫЕ ВХОДЫ/ВЫХОДЫ: 14 DI =2 | 23
СИМЕНС, ООО | 6ES7215-1BG40-0XB0 | 6ES72151BG400XB0 | ЦЕНТРАЛЬНЫЙ ПРОЦЕССОР SIMATIC S7-1200, КОМПАКТНОЕ CPU 1215C, AC/DC/RELAY, 2 ПОРТА PROFINET, ВСТРОЕНН | 1
СИМЕНС, ООО | 6ES7215-1HG40-0XB0 | 6ES72151HG400XB0 | Компактное ЦПУ SIMATIC S7-1200, CPU 1215C, DC/DC/RELAY, 2 ПОРТА PROFINET, ВСТРОЕННЫЕ ВХОДЫ/ВЫХОДЫ: 1 | 9
СИМЕНС, ООО | 6ES7217-1AG40-0XB0 | 6ES72171AG400XB0 | SIMATIC S7-1200, КОМПАКТНОЕ ЦПУ CPU 1217C, DC/DC/DC, 2 ПОРТА PROFINET, ВСТРОЕННЫЕ ВХОДЫ/ВЫХОДЫ: 14 D | 2
СИМЕНС, ООО | 6ES7221-1BF32-0XB0 | 6ES72211BF320XB0 | SIMATIC S7-1200, МОДУЛЬ ДИСКРЕТНОГО ВВОДА SM 1221, 8DI, =24 В, ВХОДЫ SINK/SOURCE | 16
СИМЕНС, ООО | 6ES7221-1BH32-0XB0 | 6ES72211BH320XB0 | SIMATIC S7-1200, МОДУЛЬ ДИСКРЕТНОГО ВВОДА SM 1221, 16DI, =24 В, ВХОДЫ SINK/SOURCE | 15
СИМЕНС, ООО | 6ES7221-3BD30-0XB0 | 6ES72213BD300XB0 | SIMATIC S7-1200, СИГНАЛЬНАЯ ПЛАТА ДИСКРЕТНОГО ВВОДА/ВЫВОДА SB 1221, 4DI, =24В 200КГЦ | 8
СИМЕНС, ООО | 6ES7222-1BD30-0XB0 | 6ES72221BD300XB0 | SIMATIC S7-1200, СИГНАЛЬНАЯ ПЛАТА ДИСКРЕТНОГО ВВОДА/ВЫВОДА SB 1222, 4DQ, =24В 200КГЦ | 6
СИМЕНС, ООО | 6ES7222-1BF32-0XB0 | 6ES72221BF320XB0 | SIMATIC S7-1200, МОДУЛЬ ДИСКРЕТНОГО ВЫВОДА SM 1222, 8DO, =24 В, ТРАНЗИСТОРНЫЕ ВЫХОДЫ 0,5 A | 17
СИМЕНС, ООО | 6ES7222-1BH32-0XB0 | 6ES72221BH320XB0 | SIMATIC S7-1200, МОДУЛЬ ДИСКРЕТНОГО ВЫВОДА SM 1222, 16DO, =24 В, ТРАНЗИСТОРНЫЕ ВЫХОДЫ 0,5 A | 32
СИМЕНС, ООО | 6ES7222-1HF32-0XB0 | 6ES72221HF320XB0 | SIMATIC S7-1200, МОДУЛЬ ДИСКРЕТНОГО ВЫВОДА SM 1222, 8DO, РЕЛЕЙНЫЕ ВЫХОДЫ 2 A | 15
СИМЕНС, ООО | 6ES7223-1BL32-0XB0 | 6ES72231BL320XB0 | SIMATIC S7-1200, МОДУЛЬ ДИСКРЕТНОГО ВВОДА-ВЫВОДА SM 1223, 16DI / 16DO, 16DI =24 В, ВХОДЫ SINK/SOURCE | 22
СИМЕНС, ООО | 6ES7223-1BL32-1XB0 | 6ES72231BL321XB0 | SIMATIC S7-1200, модуль дискретных выходов SM 1223, 16 DI/16 DO, 16 дискретных входов (DI), =24 В, P | 1
СИМЕНС, ООО | 6ES7223-1PH32-0XB0 | 6ES72231PH320XB0 | SIMATIC S7-1200, МОДУЛЬ ДИСКРЕТНОГО ВВОДА-ВЫВОДА SM 1223, 8DI / 8DO, 8DI =24 В, ВХОДЫ SINK/SOURCE, 8 | 17
СИМЕНС, ООО | 6ES7223-1PL32-0XB0 | 6ES72231PL320XB0 | SIMATIC S7-1200, МОДУЛЬ ДИСКРЕТНОГО ВВОДА-ВЫВОДА SM 1223, 16DI / 16DO, 16DI =24 В, ВХОДЫ SINK/SOURCE | 25
СИМЕНС, ООО | 6ES7231-4HA30-0XB0 | 6ES72314HA300XB0 | SIMATIC S7-1200, СИСТЕМНАЯ ПЛАТА АНАЛОГОВОГО ВВОДА SB 1231, 1 AI, +/- =10 В (12 БИТ РАЗР.) ИЛИ 0 - 2 | 6
СИМЕНС, ООО | 6ES7231-4HD32-0XB0 | 6ES72314HD320XB0 | SIMATIC S7-1200, МОДУЛЬ АНАЛОГОВОГО ВВОДА SM 1231, 4 AI, +/-10 В, +/-5 В, +/-2,5 В, ИЛИ 0-20 MA 12 Б | 10
СИМЕНС, ООО | 6ES7231-4HF32-0XB0 | 6ES72314HF320XB0 | SIMATIC S7-1200, МОДУЛЬ АНАЛОГОВОГО ВВОДА, SM 1231, 8 AI, +/-10В, +/-5В, +/-2,5В, ИЛИ 0-20 MA 12 БИТ | 42
СИМЕНС, ООО | 6ES7231-5PA30-0XB0 | 6ES72315PA300XB0 | SIMATIC S7-1200, СИСТЕМНАЯ ПЛАТА ТЕРМОСОПРОТИВЛЕНИЯ SB 1231 RTD, 1 АНАЛОГОВЫЙ ВХОД (ТЕРМОСОПРОТИВЛЕН | 2
СИМЕНС, ООО | 6ES7231-5PD32-0XB0 | 6ES72315PD320XB0 | SIMATIC S7-1200, АНАЛОГОВЫЙ ВХОД, SM 1231 RTD, 4 X МОДУЛЬ AI RTD | 4
СИМЕНС, ООО | 6ES7231-5PF32-0XB0 | 6ES72315PF320XB0 | SIMATIC S7-1200, МОДУЛЬ АНАЛОГОВОГО ВВОДА SM 1231 RTD 8 X AI RTD, 8-КАНАЛЬНЫЙ МОДУЛЬ ТЕРМОСОПРОТИВЛЕ | 18
СИМЕНС, ООО | 6ES7232-4HA30-0XB0 | 6ES72324HA300XB0 | SIMATIC S7-1200, ПЛАТА АНАЛОГОВОГО ВЫВОДА SB 1232, 1 AO, +/-10 В (12 БИТ) ИЛИ 0 - 20 MA (11 БИТ) | 15
СИМЕНС, ООО | 6ES7232-4HB32-0XB0 | 6ES72324HB320XB0 | SIMATIC S7-1200, МОДУЛЬ АНАЛОГОВОГО ВЫВОДА SM 1232, 2 AO, +/-10В 14 БИТ, ИЛИ 0-20 MA 13 БИТ | 8
СИМЕНС, ООО | 6ES7234-4HE32-0XB0 | 6ES72344HE320XB0 | SIMATIC S7-1200, МОДУЛЬ АНАЛОГОВОГО ВВОДА-ВЫВОДА SM 1234, 4 AI / 2 AO, +/-10В 14 БИТ, ИЛИ 0-20 MA 13 | 8 |  | 1
СИМЕНС, ООО | 6ES7241-1CH30-1XB0 | 6ES72411CH301XB0 | SIMATIC S7-1200, КОММУНИКАЦИОННАЯ СИСТЕМНАЯ ПЛАТА CB 1241, RS485, ВИНТОВОЕ ПОДКЛЮЧЕНИЕ, ПОДДЕРЖКА ТЕ | 23
СИМЕНС, ООО | 6ES7241-1CH32-0XB0 | 6ES72411CH320XB0 | SIMATIC S7-1200, КОММУНИКАЦИИ МОДУЛЬ СМ 1241, RS422/485, 9 КОНТАКТОВ SUB D, ПОДДЕРЖИВАЕТ СООБЩЕНИЕ Н | 33
СИМЕНС, ООО | 6ES7272-1BA10-0YA1 | 6ES72721BA100YA1 | SIMATIC S7, ТЕКСТОВЫЙ ДИСПЛЕЙ TD 100C ДЛЯ S7-200, 4ХСТРОЧНЫЙ | 4
СИМЕНС, ООО | 6ES7321-1BL00-0AA0 | 6ES73211BL000AA0 | SIMATIC S7-300, SM 321, МОДУЛЬ ВВОДА ДИСКРЕТНЫХ СИГНАЛОВ: ОПТОЭЛЕКТРОННОЕ РАЗДЕЛЕНИЕ ВНЕШНИХ И ВНУТР | 1
СИМЕНС, ООО | 6ES7321-1CH80-0AA0 | 6ES73211CH800AA0 | SIMATIC S7300 OUTDOOR, SM 321, МОДУЛЬ ВВОДА ДИСКРЕТНЫХ СИГНАЛОВ, ОПТОЭЛЕКТРОННОЕ РАЗДЕЛЕНИЕ ВНЕШНИХ | 4
СИМЕНС, ООО | 6ES7322-1BH01-0AA0 | 6ES73221BH010AA0 | SIMATIC S7-300, SM 322, МОДУЛЬ ВЫВОДА ДИСКРЕТНЫХ СИГНАЛОВ: ГАЛЬВАНИЧЕСКОЕ РАЗДЕЛЕНИЕ ВНЕШНИХ И ВНУТР | 1
СИМЕНС, ООО | 6ES7322-1BL00-0AA0 | 6ES73221BL000AA0 | SIMATIC S7-300, SM 322, МОДУЛЬ ВЫВОДА ДИСКРЕТНЫХ СИГНАЛОВ: ГАЛЬВАНИЧЕСКОЕ РАЗДЕЛЕНИЕ ВНЕШНИХ И ВНУТР | 3
СИМЕНС, ООО | 6ES7331-1KF02-0AB0 | 6ES73311KF020AB0 | SIMATIC S7-300, МОДУЛЬ АНАЛОГОВОГО ВВОДА SM 331, ОПТОИЗОЛИРОВАННЫЙ, 8 AI, РАЗРЕШЕНИЕ 13 БИТ, U/I/СОП | 2
СИМЕНС, ООО | 6ES7331-7KF02-0AB0 | 6ES73317KF020AB0 | SIMATIC S7-300, SM 331, МОДУЛЬ ВВОДА АНАЛОГОВЫХ СИГНАЛОВ: ГАЛЬВАНИЧЕСКОЕ РАЗДЕЛЕНИЕ ВНЕШНИХ И ВНУТРЕ | 5
СИМЕНС, ООО | 6ES7332-5HD01-0AB0 | 6ES73325HD010AB0 | SIMATIC S7-300, SM 332, МОДУЛЬ ВЫВОДА АНАЛОГОВЫХ СИГНАЛОВ: ГАЛЬВАНИЧЕСКОЕ РАЗДЕЛЕНИЕ ВНЕШНИХ И ВНУТР | 10
СИМЕНС, ООО | 6ES7332-5HF00-0AB0 | 6ES73325HF000AB0 | SIMATIC S7-300, SM 332, МОДУЛЬ ВЫВОДА АНАЛОГОВЫХ СИГНАЛОВ: ГАЛЬВАНИЧЕСКОЕ РАЗДЕЛЕНИЕ ВНЕШНИХ И ВНУТР | 1
СИМЕНС, ООО | 6ES7392-1AM00-0AA0 | 6ES73921AM000AA0 | SIMATIC S7-300, 40-ПОЛЮСНЫЙ ФРОНТАЛЬНЫЙ СОЕДИНИТЕЛЬ ДЛЯ СИГНАЛЬНЫХ МОДУЛЕЙ, КЛЕММ С ВИНТОВЫМИ ЗАЖИМА | 4
СИМЕНС, ООО | 6ES7468-1CB00-0AA0 | 6ES74681CB000AA0 | 6ES74681CB000AA0 SIMATIC S7-400, ИНТЕРФЕЙСНЫЙ КАБЕЛЬ С K-ШИНОЙ, ДЛИ | 1
СИМЕНС, ООО | 6ES7505-0KA00-0AB0 | 6ES75050KA000AB0 | SIMATIC S7-1500, СИСТЕМНЫЙ БЛОК ПИТАНИЯ PS 25W 24V DC, ФОРМИРУЕТ ВНУТРЕННЕЕ ПИТАНИЕ ЗАДНЕЙ ШИНЫ ДЛЯ | 6
СИМЕНС, ООО | 6ES7505-0RA00-0AB0 | 6ES75050RA000AB0 | SIMATIC S7-1500, СИСТЕМНЫЙ БЛОК ПИТАНИЯ PS 60W 24/48/60V DC, ФОРМИРУЕТ ВНУТРЕННЕЕ ПИТАНИЕ ЗАДНЕЙ ШИН | 12
СИМЕНС, ООО | 6ES7510-1SJ01-0AB0 | 6ES75101SJ010AB0 | SIMATIC DP, ЦЕНТРАЛЬНЫЙ ПРОЦЕССОР CPU 1510SP F-1 PN ДЛЯ ET 200SP, ЦПУ С РАБОЧЕЙ ПАМЯТЬЮ 150 КБ ДЛЯ П | 3
СИМЕНС, ООО | 6ES7512-1DM03-0AB0 | 6ES75121DM030AB0 | SIMATIC DP, ЦЕНТРАЛЬНЫЙ ПРОЦЕССОР CPU 1512SP-1 PN ДЛЯ ET 200SP, SIMATIC DP, CPU 1512SP-1 PN for ET 2 | 1
СИМЕНС, ООО | 6ES7513-1AL02-0AB0 | 6ES75131AL020AB0 | SIMATIC S7-1500, центральный процессор CPU 1513-1 PN, рабочая память 300 кБ для программы и 1,5 МБ д | 4
СИМЕНС, ООО | 6ES7513-1RM03-0AB0 | 6ES75131RM030AB0 | SIMATIC S7-1500 R, CPU 1513R-1PN, центральный процессор с рабочей памятью 600 КБАЙТ для программ и 2 | 1
СИМЕНС, ООО | 6ES7516-3AP03-0AB0 | 6ES75163AP030AB0 | SIMATIC S7-1500, ЦЕНТРАЛЬНЫЙ ПРОЦЕССОР CPU 1516-3 PN/DP, central processing unit with 2 MB work memo | 2
СИМЕНС, ООО | 6ES7517-3AP00-0AB0 | 6ES75173AP000AB0 | SIMATIC S7-1500, ЦЕНТРАЛЬНЫЙ ПРОЦЕССОР CPU 1517-3 PN/DP, РАБОЧАЯ ПАМЯТЬ 2 МБ ДЛЯ ПРОГРАММЫ И 8 МБ ДЛ | 1
СИМЕНС, ООО | 6ES7521-1BH00-0AB0 | 6ES75211BH000AB0 | SIMATIC S7-1500, МОДУЛЬ ДИСКРЕТНЫХ ВХОДОВ DI16 X DC24V, 16 КАНАЛОВ В ГРУППАХ ПО 16; ВХОДНАЯ ЗАДЕРЖКА | 3
СИМЕНС, ООО | 6ES7521-1BH10-0AA0 | 6ES75211BH100AA0 | SIMATIC S7-1500, МОДУЛЬ ДИСКРЕТНЫХ ВХОДОВ DI16 X DC24V, 16 КАНАЛОВ В ГРУППАХ ПО 16; ВХОДНАЯ ЗАДЕРЖКА | 3
СИМЕНС, ООО | 6ES7521-1BL00-0AB0 | 6ES75211BL000AB0 | SIMATIC S7-1500, модуль дискретного ввода DI32 X DC24V, 32 каналов в группы по 16; Входная задержка | 37
СИМЕНС, ООО | 6ES7521-1BL10-0AA0 | 6ES75211BL100AA0 | SIMATIC S7-1500, МОДУЛЬ ДИСКРЕТНЫХ ВХОДОВ DI32 X DC24V, 32 КАНАЛА В ГРУППАХ ПО 16; ВХОДНАЯ ЗАДЕРЖКА | 18
СИМЕНС, ООО | 6ES7522-1BF00-0AB0 | 6ES75221BF000AB0 | SIMATIC S7-1500, МОДУЛЬ ДИСКРЕТНЫХ ВЫХОДОВ DQ 8 X 24VDC,2A; 8 КАНАЛОВ В ГРУППАХ ПО 8, 8 A НА ГРУППУ; | 1
СИМЕНС, ООО | 6ES7522-1BH01-0AB0 | 6ES75221BH010AB0 | SIMATIC S7-1500, МОДУЛЬ ДИСКРЕТНЫХ ВЫХОДОВ SIMATIC S7-1500, DIGITAL OUTPUT MODULE DQ 16 X 24V DC/0.5 | 12
СИМЕНС, ООО | 6ES7522-1BH10-0AA0 | 6ES75221BH100AA0 | SIMATIC S7-1500, МОДУЛЬ ДИСКРЕТНЫХ ВЫХОДОВ DQ 16 X 24VDC/0.5A; 16 КАНАЛОВ В ГРУППАХ ПО 8, 4 A НА ГРУ | 3
СИМЕНС, ООО | 6ES7522-1BL01-0AB0 | 6ES75221BL010AB0 | SIMATIC S7-1500, ЦИФРОВОЙ ВЫХОДНЫЙ МОДУЛЬ DQ 32 X 24V DC / 0.5A, 32 КАНАЛА В ГРУППАХ 8, 4 А В ГРУППЕ | 45
СИМЕНС, ООО | 6ES7522-1BL10-0AA0 | 6ES75221BL100AA0 | SIMATIC S7-1500, МОДУЛЬ ДИСКРЕТНЫХ ВЫХОДОВ DQ 32 X 24VDC/0.5A; 32 КАНАЛА В ГРУППАХ ПО 8, 4 A НА ГРУП | 10
СИМЕНС, ООО | 6ES7523-1BL00-0AA0 | 6ES75231BL000AA0 | SIMATIC S7-1500, МОДУЛЬ ДИСКРЕТНЫХ ВХОДОВ/ВЫХОДОВ, DI16 X DC24V, 16 КАНАЛОВ В ГРУППАХ ПО 16; ВХОДНАЯ | 3
СИМЕНС, ООО | 6ES7531-7KF00-0AB0 | 6ES75317KF000AB0 | SIMATIC S7-1500, модуль аналогового ввода AI 8 XU / I / RTD / TC, 16 бит разрешение, точность 0,3%; | 7
СИМЕНС, ООО | 6ES7531-7QF00-0AB0 | 6ES75317QF000AB0 | SIMATIC S7-1500, модуль аналоговых входов, AI 8xU/I/R/RTD BA, разрешение 16 бит, точность 0.5%, 8 ка | 10
СИМЕНС, ООО | 6ES7532-5HD00-0AB0 | 6ES75325HD000AB0 | SIMATIC S7-1500, аналоговый модуль вывода AQ 4 XU / I ST, 16 бит разрешение, точность 0,3%, 4 канала | 7
СИМЕНС, ООО | 6ES7532-5HF00-0AB0 | 6ES75325HF000AB0 | SIMATIC S7-1500, МОДУЛЬ АНАЛОГОВЫХ ВЫХОДОВ AQ 8 X U/I HS РАЗРЕШЕНИЕ 16 БИТ, ТОЧНОСТЬ 0.3 %, 8 КАНАЛО | 6
СИМЕНС, ООО | 6ES7532-5NB00-0AB0 | 6ES75325NB000AB0 | SIMATIC S7-1500, МОДУЛЬ АНАЛОГОВЫХ ВЫХОДОВ AQ 2 X U/I ST; СТАНДАРТНЫЙ, СИГНАЛЫ: ТОК/НАПРЯЖЕНИЕ, РАЗР | 1
СИМЕНС, ООО | 6ES7541-1AB00-0AB0 | 6ES75411AB000AB0 | SIMATIC S7-1500, КОММУНИКАЦИОННЫЙ МОДУЛЬ CM PTP RS422/485 HF ДЛЯ ПОСЛЕДОВАТЕЛЬНОГО ПОДКЛЮЧЕНИЯ RS422 | 6
СИМЕНС, ООО | 6ES7545-5DA00-0AB0 | 6ES75455DA000AB0 | SIMATIC DP, КОММУНИКАЦИОННЫЙ МОДУЛЬ CM PROFIBUS DP ДЛЯ ОСНАЩЕНИЯ МОДУЛЕЙ ET 200SP CPU ИНТЕРФЕЙСОМ PR | 4
СИМЕНС, ООО | 6ES7550-1AA01-0AB0 | 6ES75501AA010AB0 | Simatic S7-1500, технологический модуль tm count 2X24V, счётный модуль, 2 канала для инкрементальных | 2
СИМЕНС, ООО | 6ES7590-1AB60-0AA0 | 6ES75901AB600AA0 | SIMATIC S7-1500, ПРОФИЛЬНАЯ ШИНА 160 MM / DIN-РЕЙКА ДЛЯ МОНТАЖА МАЛЫХ КОМПОНЕНТОВ: КЛЕММ, ПРЕДОХРАНИ | 10
СИМЕНС, ООО | 6ES7590-1AC40-0AA0 | 6ES75901AC400AA0 | SIMATIC S7-1500, ПРОФИЛЬНАЯ ШИНА 245 MM (ПРИМЕРНО 9,6 ДЮЙМОВ); ВКЛ. ЗАЗЕМЛЯЮЩИЙ ЭЛЕМЕНТ, ИНТЕГРИРОВА | 5
СИМЕНС, ООО | 6ES7590-1AE80-0AA0 | 6ES75901AE800AA0 | SIMATIC S7-1500, ПРОФИЛЬНАЯ ШИНА 482 MM (ПРИМЕРНО 19 ДЮЙМОВ), ВКЛ. ЗАЗЕМЛЯЮЩИЙ ЭЛЕМЕНТ, ИНТЕГРИРОВАН | 17
СИМЕНС, ООО | 6ES7590-1AF30-0AA0 | 6ES75901AF300AA0 | SIMATIC S7-1500, ПРОФИЛЬНАЯ ШИНА 530 MM (ПРИМЕРНО 20,9 ДЮЙМОВ); ВКЛ. ЗАЗЕМЛЯЮЩИЙ ЭЛЕМЕНТ, ИНТЕГРИРОВ | 2
СИМЕНС, ООО | 6ES7590-1AJ30-0AA0 | 6ES75901AJ300AA0 | SIMATIC S7-1500, ПРОФИЛЬНАЯ ШИНА 830 MM (ПРИМЕРНО 32,7 ДЮЙМА); ВКЛ. ЗАЗЕМЛЯЮЩИЙ ЭЛЕМЕНТ, ИНТЕГРИРОВА | 2
СИМЕНС, ООО | 6ES7592-1AM00-0XB0 | 6ES75921AM000XB0 | SIMATIC S7-1500, ФРОНТШТЕКЕР С ВИНТОВЫМ ПОДКЛЮЧЕНИЕМ, 40-ПОЛЮСНЫЙ, ДЛЯ МОДУЛЕЙ ШИРИНОЙ 35 ММ, В КОМП | 32
СИМЕНС, ООО | 6ES7592-1BM00-0XB0 | 6ES75921BM000XB0 | SIMATIC S7-1500, ФРОНТШТЕКЕР С ПОДКЛЮЧЕНИЕМ PUSH-IN, 40-ПОЛЮСНЫЙ, ДЛЯ МОДУЛЕЙ ШИРИНОЙ 35 ММ, В КОМПЛ | 67
СИМЕНС, ООО | 6ES7653-2BA00-0XB5 | 6ES76532BA000XB5 | SIMATIC PCS 7, ПРОГР. ОБ., RUNTIME-ЛИЦЕНЗИЯ AS (PO 100), ПЛАВАЮЩАЯ ЛИЦЕНЗИЯ ДЛЯ 1 ПОЛЬЗОВАТЕЛЯ, ИСПО | 1
СИМЕНС, ООО | 6ES7928-0AA00-0AA0 | 6ES79280AA000AA0 | ИНСТРУМЕНТ ДЛЯ РАЗДЕЛКИ ПЛОСКИХ КАБЕЛЕЙ С ИСПОЛЬЗОВАНИЕМ МЕТОДА ПРОКАЛЫВАНИЯ ИЗОЛЯЦИИ ЖИЛ | 2
СИМЕНС, ООО | 6ES7954-8LC04-0AA0 | 6ES79548LC040AA0 | SIMATIC S7, КАРТА ПАМЯТИ для S7-1x 00 CPU/SINAMICS, 3, 3 V Flash, 4 MB | 26
СИМЕНС, ООО | 6ES7954-8LE04-0AA0 | 6ES79548LE040AA0 | SIMATIC S7, карты памяти для S7-1x00 CPU/SINAMICS, 3, 3V Flash, 12 МБ | 26
СИМЕНС, ООО | 6ES7954-8LF04-0AA0 | 6ES79548LF040AA0 | SIMATIC S7, карта памяти для S7-1x00 CPU/SINAMICS, 3, 3V Flash, 24 MB | 4
СИМЕНС, ООО | 6ES7954-8LL04-0AA0 | 6ES79548LL040AA0 | SIMATIC S7, КАРТА ПАМЯТИ ДЛЯ CPU S7-1X00, 3,3 В FLASH, 256 МБАЙТ | 2
СИМЕНС, ООО | 6ES7954-8LT03-0AA0 | 6ES79548LT030AA0 | SIMATIC S7, КАРТА ПАМЯТИ MSIMATIC S7, MEMORY CARD FOR S7-1X00 CPU, 3,3 V FLASH, 32 GBYTE | 5
СИМЕНС, ООО | 6ES7971-0BA00 | 6ES79710BA00 | SIMATIC S7-400, БУФЕРНАЯ БАТАРЕЯ 3.6В/1.9АЧАС, ДЛЯ PS 405 4A/10A/20A И PS 407 4A/10A/20A. ДЛЯ 4 А БЛ | 10
СИМЕНС, ООО | 6ES7972-0BA52-0XA0 | 6ES79720BA520XA0 | SIMATIC DP, ШИННЫЙ CОЕДИНИТЕЛЬ ДЛЯ ПОДКЛЮЧЕНИЯ К СЕТЯМ PROFIBUS ДО 12 МБИТ/С, ОТВОД КАБЕЛЯ ПОД УГЛОМ | 10
СИМЕНС, ООО | 6ES7972-0BB12-0XA0 | 6ES79720BB120XA0 | SIMATIC DP, СОЕДИНИТЕЛЬ ДЛЯ ПОДКЛЮЧЕНИЯ К PROFIBUS, ДО 12 МБИТ/С, ОТВОД КАБЕЛЯ ПОД УГЛОМ 90 ГРАДУСОВ | 15
СИМЕНС, ООО | 6ES7972-0BB52-0XA0 | 6ES79720BB520XA0 | SIMATIC DP, ШИННЫЙ СОЕДИНИТЕЛЬ ДЛЯ ПОДКЛЮЧЕНИЯ К СЕТЯМ PROFIBUS ДО 12 МБИТ/С, ОТВОД КАБЕЛЯ ПОД УГЛОМ | 2
СИМЕНС, ООО | 6ES7997-1CA00-4BA1 | 6ES79971CA004BA1 | 6ES7997-1CA00-4BA1 | 1
СИМЕНС, ООО | 6FC5870-0YC45-0YA0 | 6FC58700YC450YA0 | Диск для программного обеспечения SP2 на DVD Windows 7 / 8.1 / 10 | 2
СИМЕНС, ООО | 6FM1705-3AA00 | 6FM17053AA00 | 6FM17053AA00 МОДУЛЬ ПОЗИЦИОНИРОВАНИЯ | 1
СИМЕНС, ООО | 6FX2001-2CA50 | 6FX20012CA50 | SINUMERIK (ПРИНАДЛЕЖНОСТИ) ИНКР. ПУТЕВОЙ ДАТЧИК 500 ИМП./ОБ. С LED ОТВОД КАБЕЛЯ УНИВЕРСАЛЬНЫЙ ОСЕВ./ | 2
СИМЕНС, ООО | 6FX8012-2CA11-1AJ0 | 6FX80122CA111AJ0 | СИГНАЛЬНЫЙ КАБЕЛЬ С TYPE: 6FX8012-2CA11 ПОДГОТОВКОЙ (SIMODRIVE ДЛЯ MODULE SIDE: CRIMPED CONTACTS, ДА | 1
СИМЕНС, ООО | 6GK1210-0SA00 | 6GK12100SA00 | 6GK12100SA00 SIMATIC NET, ПОВТОРИТЕЛЬ ДЛЯ AS-INTERFACE: ДЛЯ УВЕ | 4
СИМЕНС, ООО | 6GK1500-0EA02 | 6GK15000EA02 | SIMATIC NET, PB ШИННЫЙ СОЕДИНИТЕЛЬ С ОСЕВЫМ ОТВОДОМ КАБЕЛЯ ДЛЯ ПРОМ. ПК, SIMATIC OP, OLM; СКОРОСТЬ П | 10
СИМЕНС, ООО | 6GK1571-0BA00-0AA0 | 6GK15710BA000AA0 | PC USB-адаптер А2 (USB V2.0) для подключения PG / PC или ноутбук SIMATIC S7 к PROFIBUS или MPI В ком | 1
СИМЕНС, ООО | 6GK1901-1BB10-2AA0 | 6GK19011BB102AA0 | SIMATIC NET IE FC RJ45 ШТЕКЕР 2X2, (10/100MBIT/S), 180 RJ45, ШТЕКЕРНЫЙ СОЕДИНИТЕЛЬ С МЕТАЛ. КОРПУСО | 160
СИМЕНС, ООО | 6GK1901-1BB11-2AA0 | 6GK19011BB112AA0 | IE FC RJ45 PLUG 180 4X2, RJ45 СОЕДИНИТЕЛЬ-РОЗЕТКА (10/100/1000МБИТ/С) В ПРОЧНОМ МЕТАЛЛИЧЕСКОМ КОРПУС | 52
СИМЕНС, ООО | 6GK1901-1BB20-2AA0 | 6GK19011BB202AA0 | SIMATIC NET IE FC RJ45 ШТЕКЕР, 90 RJ45, ШТЕКЕРНЫЙ СОЕДИНИТЕЛЬ С МЕТАЛ. КОРПУСОМ ДЛЯ ПРОМ. УСЛОВИЙ, П | 18
СИМЕНС, ООО | 6GK1907-0DC10-6AA3 | 6GK19070DC106AA3 | СИЛОВОЙ РАЗЪЁМ POWER M12 CABLE CONNECTOR PRO ДЛЯ ПОДКЛЮЧЕНИЯ SCALANCE W-700/X208PRO, ДЛЯ НАПРЯЖЕНИЯ | 2
СИМЕНС, ООО | 6GK5004-1BD00-1AB2 | 6GK50041BD001AB2 | SCALANCE XB004-1 НЕУПРАВЛЯЕМЫЙ КОММУТАТОР INDUSTRIAL ETHERNET ДЛЯ 10/100МБИТ/С; С 4 X 10/100МБИТ/С П | 3
СИМЕНС, ООО | 6GK5208-0BA00-2AC2 | 6GK52080BA002AC2 | SCALANCE XC208 управляемый коммутатор уровня 2 IE; 8X 10/100 Mbit/s RJ45 портов; 1X консольный порт; | 13
СИМЕНС, ООО | 6GK7243-1BX30-0XE0 | 6GK72431BX300XE0 | Коммуникационный процессор CP 1243-1 для удаленного управления SIMATIC S7-1200 через локальные сети | 5
СИМЕНС, ООО | 6GK7243-5DX30-0XE0 | 6GK72435DX300XE0 | Коммуникационный процессор CP1243-5, для SIMATIC S7-1200 ( PROFIBUS DP MASTER PG/OP) | 6
СИМЕНС, ООО | 6GK7277-1AA10-0AA0 | 6GK72771AA100AA0 | Коммуникационный модуль CSM 1277 для SIMATIC S7-1200 (Неуправляемый коммутатор, 4 Х 10/100 Мбит порт | 5
СИМЕНС, ООО | 6GK7542-6UX00-0XE0 | 6GK75426UX000XE0 | Коммуникационный процессор CP 1542SP-1 FOR CONNECTING SIMATIC S7-ET200SP TO INDUSTRIAL ETHERNET: OPE | 3
СИМЕНС, ООО | 6GT2821-1AC10 | 6GT28211AC10 | SIMATIC RF200 READER RF210R; RS422-INTERFACE (3964R); IP 67, -25 UP TO +70 DGR/C; M18 X 71 MM; WITH | 2
СИМЕНС, ООО | 6RY1802-0BA00 | 6RY18020BA00 | FUSE FOR POWER SUPPLY | 10
СИМЕНС, ООО | 6SE7022-6EC61-Z G91 | 6SE70226EC61-Z G91 | SIMOVERT MASTERDRIVES VECTOR CONTROL ПРЕОБРАЗОВАТЕЛЬ КОМПАКТНОЕ УСТРОЙСТВО, IP20 3-ФАЗН. 380-480 В, | 1
СИМЕНС, ООО | 6SL3040-1MA00-0AA0 | 6SL30401MA000AA0 | SINAMICS МОДУЛЬ УПРАВЛЕНИЯ CU320-2 DP С ИНТЕРФЕЙСОМ PROFIBUS БЕЗ КОМПАКТ ФЛЕШ КАРТЫ | 5
СИМЕНС, ООО | 6SL3100-0BE25-5AB0 | 6SL31000BE255AB0 | SINAMICS АКТИВНЫЕ ИНТЕРФЕЙСНЫЕ МОДУЛИ ДЛЯ 55КВТ АКТИВНЫЕ БЛОКИ ПИТАНИЯ ВХОД: 3AC 380480В, 50/60ГЦ | 1
СИМЕНС, ООО | 6SL3120-2TE21-0AD0 | 6SL31202TE210AD0 | SINAMICS S120 Двухдвигательный модуль INPUT: DC 600V OUTPUT: 3-PH 400V, 9A / 9A РАЗМЕР РАМКИ: BOOKSI | 2
СИМЕНС, ООО | 6SL3203-0BD23-8SA0 | 6SL32030BD238SA0 | SINAMICS ДОПОЛНИТЕЛЬНЫЙ СЕТЕВОЙ ФИЛЬТР КЛ. B ДЛЯ СИЛОВОГО МОДУЛЯ FSC НАКЛАДНОЙ 3-ФАЗН. 380-480 В 39, | 1
СИМЕНС, ООО | 6SL3210-1KE24-4AF1 | 6SL32101KE244AF1 | Частотный преобразователь SINAMICS G120C RATED POWER 22.0KW WITH 150% OVERLOAD FOR 3 SEC 3AC380-480V | 1
СИМЕНС, ООО | 6SL3210-1PE18-0AL1 | 6SL32101PE180AL1 | SINAMICS G120 СИЛОВОЙ МОДУЛЬ PM240-2 СО ВСТРОЕННЫМ ЭМС ФИЛЬТРОМ КЛ.А, СО ВСТРОЕННЫМ ТОРМОЗНЫМ МОДУЛЕ | 2
СИМЕНС, ООО | 6SL3210-1PE21-8UL0 | 6SL32101PE218UL0 | SINAMICS G120 СИЛОВОЙ МОДУЛЬ PM240-2 БЕЗ ФИЛЬТРА СО ВСТРОЕННЫМ ТОРМОЗНЫМ МОДУЛЕМ 3AC380-480В +10/-10 | 1
СИМЕНС, ООО | 6SL3210-1PE23-3AL0 | 6SL32101PE233AL0 | SINAMICS G120 СИЛОВОЙ МОДУЛЬ PM240-2 СО ВСТРОЕННЫМ ЭМС ФИЛЬТРОМ КЛ.А, СО ВСТРОЕННЫМ ТОРМОЗНЫМ МОДУЛЕ | 2
СИМЕНС, ООО | 6SL3210-5BE15-5UV0 | 6SL32105BE155UV0 | SINAMICS V20 3AC380-480В -10/+10% 47-63Гц НОМИНАЛЬНАЯ МОЩНОСТЬ 0,55 кВт ПЕРЕГРУЗКА 150 %НОМИНАЛЬНОГО | 2
СИМЕНС, ООО | 6SL3210-5BE23-0UV0 | 6SL32105BE230UV0 | SINAMICS V20 3AC380-480В -10/+10% 47-63Гц НОМИНАЛЬНАЯ МОЩНОСТЬ 3,0 кВт ПЕРЕГРУЗКА 150 %НОМИНАЛЬНОГО | 1
СИМЕНС, ООО | 6SL3210-5BE27-5UV0 | 6SL32105BE275UV0 | SINAMICS V20 3AC380-480В -10/+10% 47-63Гц НОМИНАЛЬНАЯ МОЩНОСТЬ 7,5 кВт ПЕРЕГРУЗКА 150 %НОМИНАЛЬНОГО | 4
СИМЕНС, ООО | 6SL3244-0BB12-1PA1 | 6SL32440BB121PA1 | SINAMICS G120 УПРАВЛЯЮЩИЙ МОДУЛЬ CU240E2 DP EТИП SAFETY INTEGRATED STO PROFIBUS DP 6DI, 3DO, 2AI, 2A | 1
СИМЕНС, ООО | 6SL3246-0BA22-1FA0 | 6SL32460BA221FA0 | SINAMICS G120 БЛОК УПРАВЛЕНИЯ CU250S-2 PN ВСТРОЕННЫЙ PROFINET ПОДДЕРЖКА ВЕКТОРНОГО УПРАВЛЕНИЯ, ПРОСТ | 3
СИМЕНС, ООО | 6SL3255-0AA00-4CA1 | 6SL32550AA004CA1 | SINAMICS G120 БАЗОВАЯ ПАНЕЛЬ ОПЕРАТОРА (BOP-2) | 3
СИМЕНС, ООО | 6SL3255-0VA00-4BA0 | 6SL32550VA004BA0 | SINAMICS V20 BOP V20 BOP (базовая панель оператора для установки на дверцу шкафа) | 4
СИМЕНС, ООО | 6SL3300-1AE32-5BA0 | 6SL33001AE325BA0 | SINAMICS МОДУЛЬ ТОРМОЖЕНИЯ ВХОД: DC 600В ВЫХОД: 25 | 2
СИМЕНС, ООО | 6SY7000-1AB67 | 6SY70001AB67 | ***Запасная часть*** Комплект запасных частей вентилятора K2E250 для устройств типоразмера G, состоя | 4
СИМЕНС, ООО | 6XV1830-0EH10 | 6XV18300EH10 | SIMATIC NET, КАБЕЛЬ СТАНДАРТНЫЙ ЭКРАНИРОВАННЫЙ PROFIBUS ДЛЯ БЫСТРОГО МОНТАЖА (FC), 2-ЖИЛЬНЫЙ, ПОСТАВ | 1247
СИМЕНС, ООО | 6XV1840-2AH10 | 6XV18402AH10 | SIMATIC NET, FC СТАНДАРТНЫЙ IE TP КАБЕЛЬ ДЛЯ БЫСТРОГО МОНТАЖА (FC), ДЛЯ ПОДКЛ. К FC СОЕДИНИТЕЛЮ RJ45 | 391
СИМЕНС, ООО | 6XV1875-5AH50 | 6XV18755AH50 | 6XV18755AH50 SIMATIC NET, IWLAN RCOAX N-СОЕДИНЕНИЕ ВИЛКА/ ВИЛКА | 2
SCHLEMMER | 7008732 | 7008732 | Переходник на меньший диаметр, пластик РА6, М32/М25 черный | 100
FINDER | 711182301010PAS | 71.11.8.230.1010PAS | Контрольное реле для 1-фазных сетей; пониженное/повышенное напряжение; настраиваемые симметричные ди | 1
RITTAL | 7166.035 | 7166035 | DK Приборная полка RAL7035 471x600mm | 3
RITTAL | 7280.100 | 7280100 | DK Сервисная розетка д/крепления к раме | 2
RITTAL | 7495.000 | 7495000 | DK Поворотные ролики 4шт | 1
FINDER | 770100248050 | 77.01.0.024.8050 | Модульное твердотельное реле; выход 5А (60…240В АС); питание 12…24В DC, 24В AC; Функция "Включ.при п | 18
CHINT | CH-775001 | 775001 | Розетка AC30-111 с заземляющим контактом на DIN-рейку (CHINT) | 3
FINDER | 782A12302402 | 78.2A.1.230.2402 | Импульсный источник питания; вход 120...240В AC/220В DC; выход 24В DC, 240Вт; компактный; зарядка ак | 6
RITTAL | 7825.360 | 7825360 | DK TS панель основания с вент. 600mm 1шт. | 1
RITTAL | 7858.160 | 7858160 | DK Кабель шина с регулировкой глубины 4шт | 2
WOEHNER GMBH | 79448 | 79448 | Прозрачная защитная крышка, для HRC-держателя, 1 полюс, типоразмер NH-1, для 33705 | 21
WOEHNER GMBH | 79449 | 79449 | Прозрачная защитная крышка, для держателя-разъединителя NH, 1 полюс, типоразмер NH 1-3 | 24
FINDER | 7F0200001000 | 7F.02.0.000.1000 | Фильтр на вытяжке для щитовых вентиляторов; стандартная версия; размер 1 (92х92мм); степень защиты I | 7
FINDER | 7F0200004000 | 7F.02.0.000.4000 | Фильтр на вытяжке для щитовых вентиляторов; стандартная версия; размер 4 (224х224мм); степень защиты | 80
FINDER | 7F0200005000 | 7F.02.0.000.5000 | Фильтр на вытяжке для щитовых вентиляторов; стандартная версия; размер 5 (291х291мм); степень защиты | 57
FINDER | 7F2082301020 | 7F.20.8.230.1020 | Вентилятор с фильтром; стандартная версия; питание 230В АС; расход воздуха 24м3/ч; размер 1 (92х92мм | 33
FINDER | 7F2082303100 | 7F.20.8.230.3100 | Вентилятор с фильтром; стандартная версия; питание 230В АС; расход воздуха 100м3/ч; размер 3 (177х17 | 50
FINDER | 7F2082304250 | 7F.20.8.230.4250 | Вентилятор с фильтром; стандартная версия; питание 230В АС; расход воздуха 250м3/ч; размер 4 (224х22 | 44
FINDER | 7F2082305550 | 7F.20.8.230.5550 | Вентилятор с фильтром; стандартная версия; питание 230В АС; расход воздуха 550м3/ч; размер 5 (291х29 | 9
FINDER | 7F2082305700 | 7F.20.8.230.5700 | Вентилятор с фильтром; стандартная версия; питание 230В АС; расход воздуха 700м3/ч; размер 5 (291х29 | 6
FINDER | 7F5082305500 | 7F.50.8.230.5500 | Вентилятор с фильтром; стандартная версия; питание 230В АС; расход воздуха 500м3/ч; степень защиты I | 2
FINDER | 7H5102300100 | 7H.51.0.230.0100 | Щитовые электронагреватели; электропитание 110…250В AC/DC; тепловая мощность 100Вт; установка на рей | 1
СИМЕНС, ООО | 7KT1543 | 7KT1543 | СЧЕТЧИК ЭНЕРГИИ 2 ТАРИФНЫЙ LCD-ДИСПЛЕЙ ПРЯМОЕ ПОДКЛЮЧЕНИЕ CT/5A 1XSO 3-ФАЗ. | 4
СИМЕНС, ООО | 7KT1900 | 7KT1900 | КОММУНИКАЦИОННЫЙ МОДУЛЬ, EIB-KNX, ТИП 1, ДЛЯ E-СЧЕТЧИКОВ 7KT153 И 7KT154 | 4
СИМЕНС, ООО | 7KT5500 | 7KT5500 | 7KT5500 СЧЕТЧИК ВРЕМЕНИ 48X48MM DC 10-80В БЕЗ КРЫШКИ 55X55 | 10
СИМЕНС, ООО | 7KT9020 | 7KT9020 | КРЫШКА 55X55 ММ ДЛЯ СЧЕТЧИКОВ 7KT55 | 14
FINDER | 7L4302302100 | 7L.43.0.230.2100 | Светодиодный щитовой светильник 600лм; 6Вт; электропитание 110…240В AC/DC; выключатель – детектор дв | 21
FINDER | 7L4602302100 | 7L.46.0.230.2100 | Светодиодный щитовой светильник 1200лм; 9Вт; электропитание 110…240В AC/DC; выключатель – детектор д | 8
СИМЕНС, ООО | 7ME4100-1EC41-1DA1 | 7ME41001EC411DA1 | Датчик расхода MASS2100 без . нагревательной рубашки для DI15 W1.4435/316L PN40 DN15 массовых расход | 1
СИМЕНС, ООО | 7MF1567-3DE00-1CA1 | 7MF15673DE001CA1 | 7MF1567 - Преобразователь давления измерительный SITRANS P220 для избыточного давления, погрешность | 2
СИМЕНС, ООО | 7MH4138-6AA00-0BA0 | 7MH41386AA000BA0 | SIWAREX WP321 ВЕСОВОЙ МОДУЛЬ (1КАНАЛ) ДЛЯ ТЕНЗОДАТЧИКОВ /ХАРАКТЕРИСТИКА (1-4 MV/V) ДЛЯ SIMATIC ET200 | 12
СИМЕНС, ООО | 7MH4960-2AA01 | 7MH49602AA01 | SIWAREX WP231 весовой модуль для подсоединения одних весов для S7-1200, RS485 и ETHERNET-интерфейс, | 12
СИМЕНС, ООО | 7MH5101-4GD00 | 7MH51014GD00 | SIWAREX R НАГРУЗОЧНЫЕ ЯЧЕЙКИ СЕРИИ RN - РАСЧЕТНАЯ НАГРУЗКА 2 T - 5 M КАБЕЛЬ - MAX. 3000 МАСШТАБНЫХ И | 2
СИМЕНС, ООО | 7MH5106-2PD00 | 7MH51062PD00 | SIWAREX WL 230 LOAD CELL BB-S SA 50KG C3 - RATED LOAD 50KG - ACCURACY CLASS C3 - 3M CABLE LENGTH, 4 | 3
СИМЕНС, ООО | 7MH5106-3LD00 | 7MH51063LD00 | SIWAREX WL 230 ВЕСОВОЙ ДАТЧИК BB-S SA 350KG C3 - номинальная нагрузка 350KG - класс точности C3 - 3 | 3
СИМЕНС, ООО |  | 7MP4998-2AA00-0AA5 | 7MP4998-2AA00-0AA5 НЕ ДЛЯ ПРОДАЖИ | 1
FINDER | 7T8100002303 | 7T.81.0.000.2303 | Щитовой термостат для включения охлаждения; диапазон температур 0…+60°C; 1NO 10A; модульный, ширина | 21
FINDER | 7T8100002403 | 7T.81.0.000.2403 | Щитовой термостат для включения обогрева; диапазон температур 0…+60°C; 1NС 10A; модульный, ширина 17 | 14
FINDER | 800102400000 | 80.01.0.240.0000 | Модульный таймер мультифункциональный (AI, DI, SW, BE, CE, DE); питание 12…240В АС/DC; 1CO 16A; шири | 32
FINDER | 801102400000 | 80.11.0.240.0000 | Модульный таймер 1-функциональный (AI); питание 24…240В АС/DC; 1CO 16A; ширина 17.5мм; регулировка в | 76
FINDER | 804102400000 | 80.41.0.240.0000 | Модульный таймер 1-функциональный (ВЕ); питание 24…240В АС/DC; 1CO 16A; ширина 17.5мм; регулировка в | 23
FINDER | 806102400000 | 80.61.0.240.0000 | Модульный таймер 1-функциональный (ВI); питание 24…240В АС/DC; 1CO 8A; ширина 17.5мм; регулировка вр | 1
FINDER | 808202400000 | 80.82.0.240.0000 | Модульный таймер 1-функциональный (SD); питание 24…240В АС/DC; 2NO 6A; ширина 17.5мм; регулировка вр | 2
RITTAL | 8100.740 | 8100740 | Монтажные шасси 23х64мм для Rittal VX. Для гибкого и индивидуального внутреннего монтажа на внутренн | 3
RITTAL | 8100.742 | 8100742 | Монтажные шасси 23х64мм для Rittal VX. Для гибкого и индивидуального внутреннего монтажа на внутренн | 8
RITTAL | 8100.743 | 8100743 | Монтажные шасси 23х64мм для Rittal VX. Для гибкого и индивидуального внутреннего монтажа на внутренн | 1
RITTAL | 8100.745 | 8100745 | Монтажные шасси 23х64мм для Rittal VX. Для гибкого и индивидуального внутреннего монтажа на внутренн | 1
CHINT | CH-811006 | 811006 | Шина соединительная типа PIN 3P , 100А, L=1000мм (R)(CHINT) | 2
CHINT | CH-814009 | 814009 | Авт. выкл. NXB-63 1P 2A 6кА х-ка C (CHINT) | 20
CHINT | CH-814011 | 814011 | Авт. выкл. NXB-63 1P 4A 6кА х-ка C (CHINT) | 16
CHINT | CH-814012 | 814012 | Авт. выкл. NXB-63 1P 6A 6кА х-ка C (CHINT) | 21
CHINT | CH-814013 | 814013 | Авт. выкл. NXB-63 1P 10A 6кА х-ка C (CHINT) | 12
CHINT | CH-814014 | 814014 | Авт. выкл. NXB-63 1P 16A 6кА х-ка C (CHINT) | 17
CHINT | CH-814168 | 814168 | Авт. выкл. NXB-63 3P 6A 6кА х-ка C (CHINT) | 4
CHINT | CH-814169 | 814169 | Авт. выкл. NXB-63 3P 10A 6кА х-ка C (CHINT) | 23
CHINT | CH-814170 | 814170 | Авт. выкл. NXB-63 3P 16A 6кА х-ка C (CHINT) | 3
CHINT | CH-814172 | 814172 | Авт. выкл. NXB-63 3P 25A 6кА х-ка C (CHINT) | 8
CHINT | CH-814173 | 814173 | Авт. выкл. NXB-63 3P 32A 6кА х-ка C (CHINT) | 3
CHINT | CH-814174 | 814174 | Авт. выкл. NXB-63 3P 40A 6кА х-ка C (CHINT) | 6
CHINT | CH-814175 | 814175 | Авт. выкл. NXB-63 3P 50A 6кА х-ка C (CHINT) | 2
CHINT | CH-814176 | 814176 | Авт. выкл. NXB-63 3P 63A 6кА х-ка C (CHINT) | 2
CHINT | CH-814991 | 814991 | Вспомогательный контакт AX-X1 для NXB-63 (CHINT) | 12
CHINT | CH-816139 | 816139 | Авт. выкл.NXB-125 3P 80А 10kA х-ка C (CHINT) | 5
RITTAL | 8185.235 | 8185235 | TS Боковые стенки RAL7035 1800x500mm 2шт. | 2
RITTAL | 8186.235 | 8186235 | TS Боковые стенки RAL7035 1800x600mm 2шт. | 1
CHINT | CH-828021 | 828021 | Индикатор ND16-22D/2C зеленый, встр. резистор, IP65 АС/DC230В (R) (CHINT) | 9
CHINT | CH-836696 | 836696 | Контактор NXC-06 220АС 1НО+1НЗ 50Гц (R)(CHINT) | 9
CHINT | CH-836704 | 836704 | Контактор NXC-09 220АС 1НО+1НЗ 50Гц (R)(CHINT) | 6
CHINT | CH-836712 | 836712 | Контактор NXC-12 220АС 1НО+1НЗ 50Гц (R)(CHINT) | 9
CHINT | CH-836780 | 836780 | Контактор NXC-40 220AC 1НО+1НЗ 50Гц (R)(CHINT) | 3
CHINT | CH-836851 | 836851 | Контактор NXC-25 220AC 1НО+1НЗ 50Гц (R)(CHINT) | 4
CHINT | CH-836852 | 836852 | Контактор NXC-32 220AC 1НО+1НЗ 50Гц (R)(CHINT) | 17
FINDER | 840200240000 | 84.02.0.024.0000 | Электронный таймер мультифункциональный (25 функций); 2 независимых канала 1CO+1CO (16A); питание 12 | 2
RITTAL | 8601.050 | 8601050 | TS Панели цоколя бок.RAL7022 100x500 2шт. | 2
RITTAL | 8601.100 | 8601100 | TS Фланши для соединения цоколей TS 20шт. | 1
RITTAL | 8601.600 | 8601600 | TS Элементы цоколя RAL7022 600x100 2шт. | 1
RITTAL | 8601.800 | 8601800 | TS Элементы цоколя RAL7022 800x100 2шт. | 20
RITTAL | 8602.080 | 8602080 | TS Панели цоколя бок.RAL7022 200x800 2шт. | 2
RITTAL | 8609.170 | 8609170 | TS Модульные панели для кабельных вводов | 1
RITTAL | 8609.205 | 8609205 | Перегородка для Rittal VX, ВхГ 2000х600мм. Для разделения отдельных шкафов. Благодаря симметрии рамн | 1
RITTAL | 8612.050 | 8612050 | TS Профиль 17х73 внутр. уровень для шир/гл 500мм 4шт | 1
RITTAL | 8612.080 | 8612080 | TS Профиль 17х73 внутр. уровень для шир/гл 800мм 4шт | 7
RITTAL | 8612.160 | 8612160 | TS Профиль 17х73 внешн. уровень для шир/гл 600мм 4шт | 3
RITTAL | 8612.560 | 8612560 | TS Профиль 23х73 внутр. уровень для шир/гл 600мм 4шт | 1
RITTAL | 8612.580 | 8612580 | TS Профиль 23х73 внутр. уровень для шир/гл 800мм 4шт | 2
RITTAL | 8612.680 | 8612680 | TS Профиль 45х88 внутр. уровень для шир/гл 800мм 2шт | 1
RITTAL | 8614.040 | 8614040 | Секционная монтажн. панель 900x300mm | 2
RITTAL | 8614.050 | 8614050 | Секционная монтажн. панель 900x400mm | 1
RITTAL | 8614.100 | 8614100 | TS Шарнирное крепление 1шт | 4
RITTAL | 8614.240 | 8614240 | Секционная монтажн. панель 1100x300mm | 4
RITTAL | 8614.250 | 8614250 | Секционная монтажн. панель 1100x400mm | 1
RITTAL | 8614.260 | 8614260 | Секционная монтажн. панель 1100x500mm | 1
RITTAL | 8614.660 | 8614660 | Секционная монтажн. панель 500x500mm | 2
RITTAL | 8614.840 | 8614840 | Секционная монтажн. панель 700x300mm | 1
RITTAL | 8617.030 | 8617030 | Системные шасси 18x64мм для Rittal VX. Для гибкого и индивидуального внутреннего монтажа на внешнем | 7
RITTAL | 8617.110 | 8617110 | Системные шасси 23x64мм для Rittal VX, VX IT, VX SE, AX из пластика. Для гибкого и индивидуального в | 7
RITTAL | 8617.140 | 8617140 | Системные шасси 23x64мм для Rittal VX, VX IT, VX SE, AX из пластика. Для гибкого и индивидуального в | 1
RITTAL | 8617.730 | 8617730 | Монтажные шины 8x39мм для Rittal VX. Для гибкого и индивидуального внутреннего монтажа на внутреннем | 1
RITTAL | 8618.250 | 8618250 | Комфортная ручка Rittal VX для VX, VX IT. Благодаря складной конструкции ручка не требует зоны повор | 2
RITTAL | 8618.251 | 8618251 | Комфортная ручка Rittal VX для VX, VX IT. Благодаря складной конструкции ручка не требует зоны повор | 1
RITTAL | 8618.812 | 8618812 | Профиль для ввода кабеля, сзади для Rittal VX, SE. Для установки на панель основания и раму шкафа, д | 2
RITTAL | 8619.400 | 8619400 | VX Кабельная шина 400мм угл.профиль 2шт | 2
RITTAL | 8620.010 | 8620010 | Заглушка для соединения в линейку для системы цоколей Rittal VX. Для эстетичного закрытия проема меж | 7
RITTAL | 8620.032 | 8620032 | Панели цоколя боковые, 100 мм для системы цоколей Rittal VX из листовой стали. Панели цоколя использ | 4
RITTAL | 8640.033 | 8640033 | Панели цоколя боковые, 100 мм для системы цоколей Rittal VX из листовой стали. Для закрытия конструк | 2
RITTAL | 8640.034 | 8640034 | Панели цоколя боковые, 100 мм для системы цоколей Rittal VX из листовой стали. Для закрытия конструк | 1
RITTAL | 8800.050 | 8800050 | TS Фиксаторы монтажных панелей 10шт | 1
RITTAL | 8800.060 | 8800060 | TS Панели для ввода кабеля 600mm 2шт. | 11
RITTAL | 8800.090 | 8800090 | TS Фиксаторы монтажных панелей 10шт | 1
RITTAL | 8800.330 | 8800330 | TS Комбинированный держатель, 6шт | 1
RITTAL | 8800.360 | 8800360 | TS Адаптерный уголок, 6шт | 6
RITTAL | 8800.370 | 8800370 | TS Крепежный держатель 24шт | 9
RITTAL | 8800.400 | 8800400 | TS Стягивающий соединитель горизонт. 4шт | 1
RITTAL | 8800.430 | 8800430 | TS Соединительный уголок для TS-TS 4шт. | 9
RITTAL | 8800.490 | 8800490 | TS Соединитель наружный 6шт | 17
RITTAL | 8800.845 | 8800845 | TS Промежуточная крышка 1шт | 7
RITTAL | 8800.865 | 8800865 | TS Межшкафная верхняя крышка 600мм 1шт. | 1
RITTAL | 8801.745 | 8801745 | Надстроечн. модуль RAL7035 800x200x600мм | 3
RITTAL | 8802.105 | 8802105 | TS Профиль для ввода кабеля сзади Ш=1000мм 4шт | 2
RITTAL | 8802.220 | 8802220 | TS Направляющие шины Ш=1200мм 1шт | 2
RITTAL | 8802.260 | 8802260 | TS Направляющие шины Ш=600мм 2 шт. | 8
СИМЕНС, ООО | 8GF4482 | 8GF4482 | STAB UNIVERSAL TOP PLATE WITHOUT CUTOUT B=600MM D=200MM | 3
СИМЕНС, ООО | 8UC6013 | 8UC6013 | 8UC6013 ПРИНАДЛЕЖНОСТЬ ДЛЯ ПОВОРОТНОГО МЕХАНИЗМА 8UC6 СОЕД | 5
СИМЕНС, ООО | 8US1922-1AC00 | 8US19221AC00 | 8US19221AC00 СИСТЕМА АДАПТЕРОВ ШИН ТОРЦЕВАЯ КРЫШКА ШИНЫ НА ДЕР | 18
СИМЕНС, ООО | 8WA1011-1BF24 | 8WA10111BF24 | КЛЕММА ТЕРМОПЛАСТИКОВАЯ РАЗМЕР 2,5 6ММ ВИНТОВОЕ ПОДСОЕДИНЕНИЕ ЧЕРНАЯ | 1
СИМЕНС, ООО | 8WA1011-1BH23 | 8WA10111BH23 | КЛЕММА ТЕРМОПЛАСТИКОВАЯ РАЗМЕР 6 8ММ ВИНТОВОЕ ПОДСОЕДИНЕНИЕ СИНЯЯ | 9
СИМЕНС, ООО | 8WA1011-1BM11 | 8WA10111BM11 | КЛЕММА ТЕРМОПЛАСТИКОВАЯ РАЗМЕР 35 16ММ ВИНТОВОЕ ПОДСОЕДИНЕНИЕ СИНЯЯ | 9
СИМЕНС, ООО | 8WA1011-1BP11 | 8WA10111BP11 | КЛЕММА ТЕРМОПЛАСТИКОВАЯ РАЗМЕР 70 25ММ ВИНТОВОЕ ПОДСОЕДИНЕНИЕ СИНЯЯ | 10
СИМЕНС, ООО | 8WA1011-1MH11 | 8WA10111MH11 | 8WA10111MH11 КЛЕММА ТЕРМОПЛАСТИКОВАЯ ИЗОЛИРОВАННАЯ РАЗМЕР 6 8ММ | 2
СИМЕНС, ООО | 8WA1011-1MH15 | 8WA10111MH15 | 8WA10111MH15 КЛЕММА ТЕРМОПЛАСТИКОВАЯ ИЗОЛИРОВАННАЯ ДЛЯ ИНСТРУМЕ | 7
СИМЕНС, ООО | 8WA1011-1NG31 | 8WA10111NG31 | 8WA10111NG31 КЛЕММА ТЕРМОПЛАСТИКОВАЯ ИЗОЛИРОВАННАЯ РАЗМЕР 4 6,5 | 7
СИМЕНС, ООО | 8WA1011-1NH01 | 8WA10111NH01 | 8WA10111NH01 КЛЕММА ТЕРМОПЛАСТИКОВАЯ ИЗОЛИРОВАННАЯ РАЗМЕР 6 8ММ | 2
СИМЕНС, ООО | 8WA1011-1PF00 | 8WA10111PF00 | PE КЛЕММА ТЕРМОПЛАСТИКОВАЯ РАЗМЕР 2,5 6ММ 2 КОНТАКТА ВИНТОВОЕ ПОДСОЕДИНЕНИЕ ЖЕЛТО-ЗЕЛЕНАЯ (упаковка | 8
СИМЕНС, ООО | 8WA1011-1PF01 | 8WA10111PF01 | PE КЛЕММА ТЕРМОПЛАСТИКОВАЯ РАЗМЕР 2,5 6ММ 1 КОНТАКТ ВИНТОВОЕ ПОДСОЕДИНЕНИЕ ЖЕЛТО-ЗЕЛЕНАЯ (Упаковка | 4
СИМЕНС, ООО | 8WA1011-3DG21 | 8WA10113DG21 | КЛЕММА ТЕРМОПЛАСТИКОВАЯ РАЗМЕР 4 6,5ММ 3-ПОЛЮСН. ВИНТОВОЕ ПОДСОЕДИНЕНИЕ БЕЖЕВАЯ Упаковка 10 шт | 5
СИМЕНС, ООО | 8WA1011-3JF20 | 8WA10113JF20 | 8WA10113JF20 INSTA КЛЕММА РАЗМЕР 2,5 6MM PE, L, NT | 8
СИМЕНС, ООО | 8WA1011-6EG23 | 8WA10116EG23 | 8WA10116EG23 КЛЕММА ТЕРМОПЛАСТИКОВАЯ 2-Х УРОВНЕВАЯ ДИОДНАЯ РАЗМ | 2
СИМЕНС, ООО | 8WA1011-6EG25 | 8WA10116EG25 | 8WA10116EG25 КЛЕММА ТЕРМОПЛАСТИКОВАЯ 2-Х УРОВНЕВАЯ С КРАСНЫМ СВ (упаковка 10 шт) | 153
СИМЕНС, ООО | 8WA101-16SF25 | 8WA10116SF25 | 8WA10116SF25 КЛЕММА - АВТВЫКЛЮЧАТЕЛЬ С ОТКЛЮЧ ПРИ КОРОТКОМ ЗАМЫ | 4
СИМЕНС, ООО | 8WA101-16SF28 | 8WA10116SF28 | 8WA10116SF28 КЛЕММА - АВТВЫКЛЮЧАТЕЛЬ С ОТКЛЮЧ ПРИ КОРОТКОМ ЗАМЫ | 4
СИМЕНС, ООО | 8WA101-18SF27 | 8WA10118SF27 | 8WA10118SF27 КЛЕММА - АВТВЫКЛЮЧАТЕЛЬ С ОТКЛЮЧ ПРИ КОРОТКОМ ЗАМЫ | 2
СИМЕНС, ООО | 8WA1012-1DS14 | 8WA10121DS14 | 8WA10121DS14 КЛЕММА ПЛОСКОГО ТИПА РАЗМЕР 150 46ММ ВИНТОВОЕ ПОДС | 1
СИМЕНС, ООО | 8WA1012-1DU14 | 8WA10121DU14 | 8WA10121DU14 КЛЕММА ПЛОСКОГО ТИПА РАЗМЕР 240 54ММ ВИНТОВОЕ ПОДС | 16
СИМЕНС, ООО | 8WA1305 | 8WA1305 | КЛЕММА ТЕРМОПЛАСТИКОВАЯ РАЗМЕР 35 48ММ 3-ПОЛЮСН ВИНТОВОЕ ПОДСОЕДИНЕНИЕ БЕЖЕВАЯ (кратность упаковки 2 | 2
СИМЕНС, ООО | 8WA1501 | 8WA1501 | 8WA1501 КЛЕММА ИЗОЛИРОВАННАЯ РАЗМЕР 2,5 6ММ ВИНТОВОЕ ПОДСО | 5
СИМЕНС, ООО | 8WA1803 | 8WA1803 | 8WA1803 СОЕДЕНИТЕЛЬНАЯ ШИНА ДЛЯ 3 КЛЕММ ТЕРМОПЛАСТИКОВЫХ Р | 24
СИМЕНС, ООО | 8WA1820 | 8WA1820 | БАРЬЕР ДЛЯ КЛЕММ РАЗМЕР 1, 1,5 И 2,6 | 30
СИМЕНС, ООО | 8WA1822-7EF18 | 8WA18227EF18 | ПЛАВКАЯ ВСТАВКА G-ТИП БЕЗИНЕРЦИОННАЯ 1,6А, типоразмер 5*20 мм | 2042
СИМЕНС, ООО | 8WA1822-7EF23 | 8WA18227EF23 | ПЛАВКАЯ ВСТАВКА G-ТИП, 5*20 мм, БЕЗИНЕРЦИОННАЯ 4А, быстродействующий (F), 250 В, Стеклянный предохра | 70 |  | 10
СИМЕНС, ООО | 8WA1822-7TX00 | 8WA18227TX00 | 8WA18227TX00 РАЗДЕЛИТЕЛЬ ДЛЯ TAB КЛЕММ SIZE 16 AND 35 | 2
СИМЕНС, ООО | 8WA1822-7VF01 | 8WA18227VF01 | 8WA18227VF01 МОСТДЛЯ СОЕДИНЕН ШИНЫ ДЛЯ КЛЕММ РАЗМЕР 2,5 6MM | 40
СИМЕНС, ООО | 8WA1822-7VG00 | 8WA18227VG00 | 8WA18227VG00 МОСТ ДЛЯ СОЕДИНЕН ШИНЫ ДЛЯ КЛЕММ РАЗМЕР 4 ДЛЯ 2-Х | 90
СИМЕНС, ООО | 8WA1850 | 8WA1850 | 8WA1850 СОЕДЕНИТЕЛЬНАЯ ШИНА ДЛЯ 2 КЛЕММ РАЗМЕР 4 упаковка 50 шт | 4
СИМЕНС, ООО | 8WA1891 | 8WA1891 | 8WA1891 МОСТОВОЕ ЗВЕНО | 7
СИМЕНС, ООО | 8WA1897 | 8WA1897 | 8WA1897 КРЫШКА БЕЛАЯ ДЛЯ ОПИСАНИЯ ДЛЯ 4 КЛЕММ РАЗМЕР 2,5 | 3
СИМЕНС, ООО | 8WA2850 | 8WA2850 | 8WA2850 ПЛАСТИНА ДЕРЖАТЕЛЬ ДЛЯ ПРУЖИННЫХ КЛЕММ ДЛЯ МЕТКИ 5 | 40
СИМЕНС, ООО | 8WA8818-0AC | 8WA88180AC | 8WA88180AC УПАКОВКА ИЗ 50 ЯРЛЫК ПОЛОСОК = 500 ЯРЛЫКОВ ДЛЯ ЯРЛ | 50
СИМЕНС, ООО | 8WA8846-2AY | 8WA88462AY | 8WA88462AY УПАКОВКА ЯРЛЫКОВ ИЗ 1000 ШИЛЬДИКОВ ПУСТЫХ | 1000
СИМЕНС, ООО | 8WD4208-0EF | 8WD42080EF | 8WD42080EF ТРУБА, 10CM | 3
СИМЕНС, ООО | 8WD4420-5AC | 8WD44205AC | СИГНАЛЬНАЯ КОЛОННА, ЭЛЕМЕНТ ПОСТОЯННОГО СВЕТА, LED ЗЕЛЕНЫЙ, 24V AC/DC | 2
СИМЕНС, ООО | 8WD4420-5DB | 8WD44205DB | 8WD44205DB СИГНАЛЬНАЯ КОЛОННА, ЭЛЕМЕНТ - ВРАЩАЮЩИЙСЯ МАЯК, КР | 6
СИМЕНС, ООО | 8WH1000-0AN00 | 8WH10000AN00 | КЛЕММА ВИНТОВАЯ СЕЧЕНИЕ: 25 - 50 MM2, , AWG: 6 - 1/0, ШИРИНА: 20 MM, СЕРАЯ | 2
СИМЕНС, ООО | 8WH9000-1GA00 | 8WH90001GA00 | КРЫШКА ДЛЯ ПРОХОДНОЙ ПРУЖИННОЙ КЛЕММЫ: 2.5 MM2, ШИРИНА: 2.2 MM, СЕРАЯ | 32
СИМЕНС, ООО | 8WH9020-6HC00 | 8WH90206HC00 | МОСТ ВИНТОВОЙ ДЛЯ КЛЕММ 50ММ2 2-ПОЛ. | 8
FINDER | 9020 | 90.20 | 90.20 РОЗЕТКА ДЛЯ РЕЛЕ 60.12 | 87
FINDER | 9203SMA | 92.03SMA | Розетка с винтовыми клеммами (с зажимной клетью) для реле 62.31, 62.32, 62.33; применяются модули 86 | 61
CHINT | CH-925184 | 925184 | Приставка доп.контакты AX-3M/40 к Контактору NXC-06M~12M (CHINT) | 3
FINDER | 93010024 | 93.01.0.024 | Розетка с винтовыми клеммами (с зажимной клетью) для реле 34 серии; питание 24В АС/DC; в комплекте п |  |  | 50
FINDER | 93010240 | 93.01.0.240 | Розетка с винтовыми клеммами (с зажимной клетью) для реле 34 серии; питание 220В DC; в комплекте пла | 38
FINDER | 93017024 | 93.01.7.024 | Розетка с винтовыми клеммами (с зажимной клетью) для реле 34 серии; питание 24В DC; в комплекте плас | 885
FINDER | 93017060 | 93.01.7.060 | Розетка с винтовыми клеммами (с зажимной клетью) для реле 34 серии; питание 60В DC; в комплекте плас | 5
FINDER | 93020240 | 93.02.0.240 | Розетка с винтовыми клеммами (с зажимной клетью) для реле 41 серии; питание 220В DC; в комплекте пла | 2
FINDER | 9311 | 93.11 | Розетка для монтажа на плате для 34.51, 34.81; в комплекте пластиковая клипса | 6
FINDER | 93210024 | 93.21.0.024 | Розетка с винтовыми клеммами (с зажимной клетью) для реле 34 серии; встроенный таймер мультифункцион | 1
FINDER | 93510024 | 93.51.0.024 | Розетка с безвинтовыми клеммами (пружинный зажим) для реле 34 серии; питание 24В АС/DC; в комплекте | 980 |  | 100
FINDER | 93510240 | 93.51.0.240 | Розетка с безвинтовыми клеммами (пружинный зажим) для реле 34 серии; питание 240В АС/DC; в комплекте | 7
FINDER | 93517024 | 93.51.7.024 | Розетка с безвинтовыми клеммами (пружинный зажим) для реле 34 серии; питание 24В DC; в комплекте пла | 823
FINDER | 93607024 | 93.60.7.024 | Розетка MasterBASIC с безвинтовыми клеммами Push-in для реле 34 серии; питание 24В DC; в комплекте п | 4
FINDER | 93618230 | 93.61.8.230 | Розетка MasterBASIC с винтовыми клеммами (с зажимной клетью) для реле 34 серии; питание 230В АС; в к | 2
FINDER | 93633230 | 93.63.3.230 | Розетка MasterPLUS с винтовыми клеммами (с зажимной клетью) для реле 34 серии; питание 230В AC; пода | 1
FINDER | 93637024 | 93.63.7.024 | Розетка MasterPLUS с винтовыми клеммами (с зажимной клетью) для реле 34 серии; питание 24В DC; в ком | 11
RITTAL | 9340.260 | 9340260 | SV OM Несущий элемент 45x208мм 1шт | 10
RITTAL | 9340.270 | 9340270 | SV OM Несущий элемент 55x208мм 1шт | 15
CHINT | CH-938256 | 938256 | Приставка доп.контакты AX-3X/11 к Контактору NXC-06~630 (R)(CHINT) | 6
FINDER | 9402SMA | 94.02SMA | Розетка с винтовыми клеммами (с зажимной клетью) для реле 55.32, таймера 85.02; применяются модули 8 | 403
FINDER | 94040SMA | 94.04.0SMA | Розетка с винтовыми клеммами (с зажимной клетью) для реле 55.32, 55.34, таймера 85.02, 85.04; примен | 1390
FINDER | 94049SMA | 94.04.9SMA | Розетка с винтовыми клеммами (с зажимной клетью) для реле 55.32, 55.34, таймера 85.02, 85.04; примен | 2476
FINDER | 94049SPA | 94.04.9SPA | Розетка с винтовыми клеммами (с зажимной клетью) для реле 55.32, 55.34, таймера 85.02, 85.04; примен | 199 |  | 11
FINDER | 9404SMA | 94.04SMA | Розетка с винтовыми клеммами (с зажимной клетью) для реле 55.32, 55.34, таймера 85.02, 85.04; примен | 2
FINDER | 9413SMA | 94.13SMA | Розетка для монтажа на плате для реле 55.33; в комплекте металлическая клипса 094.51 | 26
FINDER | 9414 | 94.14 | КОЛОДКА ДЛЯ РЕЛЕ СЕРИИ 55.32, 55.34 ПЕЧАТНЫЙ МОНТАЖ | 17
FINDER | 9432SMA | 94.32SMA | Розетка для монтажа на панель под пайку для реле 55.32; монтажный фланец; в комплекте металлическая | 29
FINDER | 9454SMA | 94.54SMA | Розетка с безвинтовыми клеммами (пружинный зажим) для реле 55.32, 55.34, таймера 85.02, 85.04; приме | 181 |  | 10
FINDER | 9454SPA | 94.54SPA | Розетка с безвинтовыми клеммами (пружинный зажим) для реле 55.32, 55.34, таймера 85.02, 85.04; приме | 220
FINDER | 9473 | 94.73 | 94.73 КОЛОДКА ДЛЯ РЕЛЕ 55.33. НА DIN РЕЙКУ | 2
FINDER | 9473SMA | 94.73SMA | Розетка с винтовыми клеммами (под шайбу) для реле 55.33, таймера 85.03; применяются модули 99.01; в | 2
FINDER | 94749SMA | 94.74.9SMA | Розетка с винтовыми клеммами (под шайбу) для реле 55.32, 55.34, таймера 85.02, 85.04; применяются мо | 358
FINDER | 94842SMA | 94.84.2SMA | Розетка с винтовыми клеммами (с зажимной клетью) для реле 55.32, 55.34, таймера 85.02, 85.04; примен | 674
FINDER | 94943SMA | 94.94.3SMA | Розетка с винтовыми клеммами (с зажимной клетью) для реле 55.32, 55.34, таймера 85.02, 85.04; примен | 102
FINDER | 94P4SMA | 94.P4SMA | Розетка с безвинтовыми клеммами Push-in для реле 55.32, 55.34, таймера 85.02, 85.04; применяются мод | 292
FINDER | 95059SMA | 95.05.9SMA | Розетка с винтовыми клеммами (с зажимной клетью) для реле 40.51, 40.52, 40.61, 40.62; применяются мо | 1644 |  | 14
FINDER | 95059SPA | 95.05.9SPA | Розетка с винтовыми клеммами (с зажимной клетью) для реле 40.51, 40.52, 40.61, 40.62; применяются мо | 258 |  | 45
FINDER | 9505SPA | 95.05SPA | Розетка с винтовыми клеммами (с зажимной клетью) для реле 40.51, 40.52, 40.61, 40.62; применяются мо | 230
FINDER | 95132 | 95.13.2 | 95.13.2 ЦОКОЛЬ ДЛЯ РЕЛЕ 41.31 | 3
FINDER | 95132SMA | 95.13.2SMA | Розетка для монтажа на плате для реле 40.31, 40.41; в комплекте металлическая клипса 095.51; версия: | 3
FINDER | 95152SNA | 95.15.2SNA | Розетка для монтажа на плате для реле 41.52, 41.61, 41.81; в комплекте металлическая клипса 095.41.3 | 1
FINDER | 9555SPA | 95.55SPA | Розетка с безвинтовыми клеммами (пружинный зажим) для реле 40.51, 40.52, 40.61, 40.62; применяются м | 63
FINDER | 9575 | 95.75 | РОЗЕТКА ДЛЯ РЕЛЕ 40.51, 40.52, 40.61. | 1
FINDER | 95759SMA | 95.75.9SMA | Розетка с винтовыми клеммами (с зажимной клетью) для реле 40.51, 40.52, 40.61, 40.62; применяются мо | 230
RITTAL | 9500.000 | 9500000 | PK Поликарбонатный корпус 65х65х57мм 12шт | 7
RITTAL | 9581.000 | 9581000 | PK Шарниры большие 20шт | 1
RITTAL | 9583.000 | 9583000 | PK Фланши для настенного крепления 40шт | 5
RITTAL | 9660.970 | 9660970 | SV MAXI-PLS Крепежный набор 1шт | 6
RITTAL | 9661.360 | 9661360 | SV Шина для ширина 600мм 2шт | 1
RITTAL |  | 9665710 | ISV Кабельная шина | 1
RITTAL |  | 9665730 | SV Несущая шина приборов | 2
RITTAL | 9666.753 | 9666753 | Вертикальный монтажный профиль 450мм 2 шт. | 2
RITTAL | 9671.184 | 9671184 | SV Секционная дверь ШxГ 800x400мм 1шт | 1
RITTAL | 9673.008 | 9673008 | SV Несущая шина силовых выключателей 2шт | 3
RITTAL | 9676.198 | 9676198 | Несущая шина д/опорного изолятора 2 шт. | 2
FINDER | 9701SMA | 97.01SMA | Розетка с винтовыми клеммами (с зажимной клетью) для реле 46.61; применяются модули 86.30, 99.02; в | 9
FINDER | 9702SMA | 97.02SMA | Розетка с винтовыми клеммами (с зажимной клетью) для реле 46.52; применяются модули 86.30, 99.02; в | 70
FINDER | 9702SPA | 97.02SPA | Розетка с винтовыми клеммами (с зажимной клетью) для реле 46.52; применяются модули 86.30, 99.02; в | 103
RITTAL | 9785.042 | 9785042 | CS профильный полуцилиндр с одновр.запиранием 2 шт. | 2
FINDER | 9901002498 | 99.01.0.024.98 | Модуль индикации и защиты; зеленый LED + варистор; 6...24В AC/DC | 1
FINDER | 9901006059 | 99.01.0.060.59 | Модуль индикации; зеленый LED; 28...60В AC/DC | 8
FINDER | 9901023098 | 99.01.0.230.98 | Модуль индикации и защиты; зеленый LED + варистор; 110...240В AC/DC | 7
FINDER | 9901902499 | 99.01.9.024.99 | Модуль индикации и защиты; зеленый LED + диод (+ A1); 6...24В DC | 54
FINDER | 9902002459 | 99.02.0.024.59 | Модуль индикации; зеленый LED; 6...24В AC/DC | 439 |  | 41
FINDER | 9902002498 | 99.02.0.024.98 | Модуль индикации и защиты; зеленый LED + варистор; 6...24В AC/DC | 270
FINDER | 9902023059 | 99.02.0.230.59 | Модуль индикации; зеленый LED; 110...240В AC/DC | 184
FINDER | 9902023098 | 99.02.0.230.98 | Модуль индикации и защиты; зеленый LED + варистор; 110...240В AC/DC | 115 |  | 4
FINDER | 9902300000 | 99.02.3.000.00 | Модуль защиты; диод (+ A1); 6...220В DC | 51
FINDER | 9902902499 | 99.02.9.024.99 | Модуль индикации и защиты; зеленый LED + диод (+ A1); 6...24В DC | 116
FINDER | 9902906099 | 99.02.9.060.99 | Модуль индикации и защиты; зеленый LED + диод (+ A1); 28...60В DC | 1
FINDER | 9902922079 | 99.02.9.220.79 | Модуль индикации и защиты; зеленый LED + диод (+ A2); 110...220В DC | 1
FINDER | 9980300000 | 99.80.3.000.00 | Модуль защиты; диод (+ A1); 6...220В DC | 697
FINDER | 9D0150800304 | 9D.01.5.080.0304 | Блоки распределительные; монтаж на DIN-рейку или на поверхность; максимальный ток 80А; 3 клеммы на в | 44
FINDER | 9D0151250206 | 9D.01.5.125.0206 | Блоки распределительные; монтаж на DIN-рейку или на поверхность; максимальный ток 125А; 2 клеммы на | 96
FINDER | 9D0151750210 | 9D.01.5.175.0210 | Блоки распределительные; монтаж на DIN-рейку или на поверхность; максимальный ток 175А; 2 клеммы на | 84
FINDER | 9D0152500111 | 9D.01.5.250.0111 | Блоки распределительные; монтаж на DIN-рейку или на поверхность; максимальный ток 250А; 1 клемма на | 196
FINDER | 9D0154000111 | 9D.01.5.400.0111 | Блоки распределительные; монтаж на DIN-рейку или на поверхность; максимальный ток 400А; 1 клемма на | 100
PHOENIX CONTACT | 3200247 | A 1 - 6 | Кабельные наконечники без пластмассовой изоляциии | 3000
СИМЕНС, ООО | A5E01181656 | A5E01181656 | 20 М (65 ФУТОВ) КОМПЛЕКТ КАБЕЛЯ, ВКЛЮЧАЯ СТАНДАРТНЫЙ КАБЕЛЬ, 3 Х 1,5ММ2 / 18 КАЛИБР, С ПВХ ЭКРАНОМ И | 2
SCHNEIDER ELECTRIC | A9A26946 | A9A26946 | Независимый расцепитель с контактом OC, Acti9, iMX+OF, расцепитель напряжения, 100...415 В~, для act | 1
SCHNEIDER ELECTRIC | A9F74204 | A9F74204 | АВТОМАТИЧЕСКИЙ ВЫКЛЮЧАТЕЛЬ iC60N 2П 4A C | 2
SCHNEIDER ELECTRIC | A9F74301 | A9F74301 | Автоматический выключатель IC60N, 3 полюса, номинальный ток 1A, характеристика срабатывания С, отклю | 4
SCHNEIDER ELECTRIC | A9F79106 | A9F79106 | Автоматический выключатель IC60N, 1 полюс, номинальный ток 6A, характеристика срабатывания С, отключ | 1
SCHNEIDER ELECTRIC | A9F79325 | A9F79325 | АВТОМАТИЧЕСКИЙ ВЫКЛЮЧАТЕЛЬ iC60N 3П 25A C | 2
SCHNEIDER ELECTRIC | A9S60320 | A9S60320 | Модульные выключатели нагрузки iSW, 3 полюса, номинальный ток 20А | 1
SCHNEIDER ELECTRIC |  | AB1VV235U | КЛЕММНИК ВИНТОВОЙ ПРОХОДНОЙ, СЕЧЕНИЕМ ПРОВОДА¶2,5ММ2, 2 ТОЧКИ ПОДКЛЮЧЕНИЯ, СЕРЫЙ | 21
PHOENIX CONTACT | 3213111 | AB-SK/E-NS 35 | Опора для сборной шины, устанавливается с интервалом 20 см, Длина: 50 мм, Ширина: 56 мм, Высота: 33, | 4
BLOCK | ACT 63 | ACT 63 | Трансформатор безопасного напряжения, входное напряжение 230 В, выходное напряжение 24 В, мощность 6 | 1
PHOENIX CONTACT | 0800789 | AFD-1,5 | Стержень для крепления маркировки PMH на проводнике; стержень вставляется в отверстие, затем маркиро | 25
PHOENIX CONTACT | 0800679 | AFD-2 | Стержень для крепления маркировки PMH на проводнике; стержень вставляется в отверстие, затем маркиро | 27
PHOENIX CONTACT | 0800682 | AFD-3 | Стержень для крепления маркировки PMH на проводнике; стержень вставляется в отверстие, затем маркиро | 28
PHOENIX CONTACT | 3003541 | AGK 10-UKH 95 | Клеммы-отводы, Тип подключения: Специальное и комбинированное подключение, Сечение: 0,5 кв.мм - 10 к | 1
PHOENIX CONTACT | 3047138 | AGK 4-UT 35 | Клеммы-отводы, Тип подключения: Винтовые зажимы, Сечение: 0,14 кв.мм - 6 кв.мм, AWG: 26 - 10, Ширина | 1
Janitza electronics GmbH | 52.22.666 | AH96 | 52.22.666 Адаптер для крепления UMG 96 RM (52.22.061/52.22.035) на DIN-рейке | 13
PHOENIX CONTACT | 3201495 | AI 35 -18 RD | Кабельный наконечник, Длина: 32 мм, Цвет: красный | 100
PHOENIX CONTACT | 3200454 | AI 50 -20 BU | Кабельный наконечник, Длина: 36 мм, Цвет: синий | 200
PHOENIX CONTACT | 3240678 | AI 50-25 BK | Кабельный наконечник 1 шт | 986
PHOENIX CONTACT | 3201853 | AI 95 -25 RD | вариант AI 1-6 RD Кабельный наконечник, Длина гильзы: 25 мм, Длина: 44 мм, Цвет: красный PHOENIX CON | 75
PHOENIX CONTACT | 1415215 | A-INSP-PG29-65N-P-BK | Заглушки | 10
PHOENIX CONTACT | 0404046 | AK 35 | Клемма | 1
PHOENIX CONTACT | 0423027 | AKG 16 GNYE | Соединительные клеммы, Тип подключения Винтовые зажимы, Ток нагрузки: 76 А, Сечение: 1,5 кв.мм - 16 | 1
PHOENIX CONTACT | 0421016 | AKG 4 BU | Соединительные клеммы, Тип подключения Винтовые зажимы, Ток нагрузки: 41 А, Сечение: 0,5 кв.мм - 6 | 11
EATON | 0000107195 | AKS185 | Скоба, 95 - 185 мм2 для 20x5 - 30x10 | 31
EATON | 0000107194 | AKU120/10 | Универсальный Зажим , 16 - 120 мм2 , 10 мм | 303
EATON | 0000107192 | AKU35/10 | Универсальные Зажимы для проводов , 4- 35 мм2 , 10 мм | 20
EATON | 0000107193 | AKU70/10 | Универсальный Зажим , 16 - 70 мм2 , 10 мм | 206
ABB | 2CSG322250R4001 | AMT1-A1/72 | AMT1-A1/72. Амперметр переменного тока 72x72мм, трансформаторного включения (5 А), без шкалы. Произв | 1
PHOENIX CONTACT | 5022643 | AP 3 METER | Защитный профиль, для закрытия клеммных колодок, устанавливается на опорную рейку AP 3-TU, AP 3-TNS | 1
PHOENIX CONTACT | 5022818 | APK-HP 2 METER | Крепежный профиль, устанавливается в держатель APK-TU на защелках, с пазом для маркировочных полос Z | 1
PHOENIX CONTACT | 3034358 | APT-ME | Опорные рейки, для установки на монтажную рейку NS NS 35/7,5, используются для закрепления защитного | 2
DEGSON | 11041000387 | ATP-DS-01P-11-00Z(H) | Разделительная пластина, ширина 2,2мм, высота 39мм, цвет серый, монтаж: NS35 | 334
PHOENIX CONTACT | 3030747 | ATP-STTB 4 | Разделительная пластина, Длина: 88,7 мм, Ширина: 2 мм, Высота: 53 мм, Цвет: cерый. | 7
PHOENIX CONTACT | 3046272 | ATP-TB | Разделительная пластина | 252
SCHNEIDER ELECTRIC | ATS22C32Q | ATS22C32Q | Устройства плавного пуска ATS22 асинхронных двигателей 3х400В, тип пуска AC-53A, 3 рег. фазы, 160кВт | 1
SCHNEIDER ELECTRIC | ATS22C59Q | ATS22C59Q | Устройства плавного пуска ATS22 асинхронных двигателей 3х400В, тип пуска AC-53A, 3 рег. фазы, 355кВт | 4
EKF | mcb10-1-02C-av | AV-10 1P 2A (C) 10kA EKF AVERES | Выключатель автоматический AV-10 1P 2A (C) 10kA EKF AVERES | 1
EKF | mcb10-1-06C-av | AV-10 1P 6A (C) 10kA EKF AVERES | Выключатель автоматический AV-10 1P 6A (C) 10kA EKF AVERES | 10
EKF | mcb10-2-16C-av | AV-10 2P 16A (C) 10kA EKF AVERES | Выключатель автоматический AV-10 2P 16A (C) 10kA EKF AVERES | 11
EKF | mcb10-2-04C-av | AV-10 2P 4A (C) 10kA EKF AVERES | Выключатель автоматический AV-10 2P 4A (C) 10kA EKF AVERES | 7
EKF | mcb10-2-06C-av | AV-10 2P 6A (C) 10kA EKF AVERES | Выключатель автоматический AV-10 2P 6A (C) 10kA EKF AVERES | 11
EKF | mcb6-1-10C-av | AV-6 1P 10A (C) 6kA EKF AVERES | Выключатель автоматический AV-6 1P 10A (C) 6kA EKF AVERES | 9
EKF | mcb6-1-16C-av | AV-6 1P 16A (C) 6kA EKF AVERES | Выключатель автоматический AV-6 1P 16A (C) 6kA EKF AVERES | 20
EKF | mcb6-1-02C-av | AV-6 1P 2A (C) 6kA EKF AVERES | Выключатель автоматический AV-6 1P 2A (C) 6kA EKF AVERES | 27
EKF | mcb6-1-03C-av | AV-6 1P 3A (C) 6kA EKF AVERES | Выключатель автоматический AV-6 1P 3A (C) 6kA EKF AVERES | 49
EKF | mcb6-1-04C-av | AV-6 1P 4A (C) 6kA EKF AVERES | Выключатель автоматический AV-6 1P 4A (C) 6kA EKF AVERES | 20
EKF | mcb6-1-06C-av | AV-6 1P 6A (C) 6kA EKF AVERES | Выключатель автоматический AV-6 1P 6A (C) 6kA EKF AVERES | 61
EKF | mcb6-2-02C-av | AV-6 2P 2A (C) 6kA EKF AVERES | Выключатель автоматический AV-6 2P 2A (C) 6kA EKF AVERES | 4
EKF | mcb6-2-32C-av | AV-6 2P 32A (C) 6kA EKF AVERES | Выключатель автоматический AV-6 2P 32A (C) 6kA EKF AVERES | 1
EKF | mcb6-3-16C-av | AV-6 3P 16A (C) 6kA EKF AVERES | Выключатель автоматический AV-6 3P 16A (C) 6kA EKF AVERES | 17
EKF | mcb6-3-20C-av | AV-6 3P 20A (C) 6kA EKF AVERES | Выключатель автоматический AV-6 3P 20A (C) 6kA EKF AVERES | 11
EKF | mcb6-3-25C-av | AV-6 3P 25A (C) 6kA EKF AVERES | Выключатель автоматический AV-6 3P 25A (C) 6kA EKF AVERES | 14
PHOENIX CONTACT | 2701422 | AXL BS BK | Цокольный модуль Axioline F для корпусов типа BK | 3
PHOENIX CONTACT | 2688129 | AXL F BS F | Цокольный модуль Axioline F для устройств типа F | 2
EATON | 0000101484 | BBA-XSM | Боковой модуль | 29
EATON | 0000120805 | BB-EC/2+3P | Концевая заглушка | 10
IEK | BBT50-BW-K05 | BBT50-BW-K05 | Кнопка управления LAY5-BW3561 с подсветкой желтый 1з IEK | 19
IEK | BCS23-063-1 | BCS23-063-1 | Переключатель кулачковый ПКП63-13/У 63А \"откл-вкл\" 3Р/400В IEK | 8
EATON | 0000281696 | BC-U-1/5-TW-ECO | Компактный щит встроенного исполнения, 1ряд, 5 модулей, белая дверь, пластик | 4
PHOENIX CONTACT | 3049819 | BE-RT 3/5 | Удлинители для разъемов, с защелками, Температурный индекс изоляционного материала 120 °C | 101
PFANNENBERG | 32088100000 | BExA 110E-C 230V AC | Взрывозащищенный звукоизлучатель, цвет корпуса красный, напряжение питания 230В | 1
LOVATO ELECTRIC | BF0910A230 | BF0910A230 | Трехполюсный контактор для управления двигателем, индуктивными нагрузками (AC-3), 9А/4,2кВт (400В), | 21
LOVATO ELECTRIC | BF0910D024 | BF0910D024 | Трехполюсный контактор для управления двигателем, индуктивными нагрузками (AC-3), 9А/4,2кВт (400В), | 20
LOVATO ELECTRIC | BF1201D024 | BF1201D024 | Трехполюсный контактор для управления двигателем, индуктивными нагрузками (AC-3), 12А/5,7кВт (400В), | 5
LOVATO ELECTRIC | BF1210A230 | BF1210A230 | Трехполюсный контактор для управления двигателем, индуктивными нагрузками (AC-3), 12А/5,7кВт (400В), | 27
LOVATO ELECTRIC | BF1210D024 | BF1210D024 | Трехполюсный контактор для управления двигателем, индуктивными нагрузками (AC-3), 12А/5,7кВт (400В), | 28
LOVATO ELECTRIC | BF1810A230 | BF1810A230 | Трехполюсный контактор для управления двигателем, индуктивными нагрузками (AC-3), 18А/7,5кВт (400В), | 13
LOVATO ELECTRIC | BF1810D024 | BF1810D024 | Трехполюсный контактор для управления двигателем, индуктивными нагрузками (AC-3), 18А/7,5кВт (400В), | 6
LOVATO ELECTRIC | BF2510A230 | BF2510A230 | Трехполюсный контактор для управления двигателем, индуктивными нагрузками (AC-3), 25А/12,5кВт (400В) | 6
LOVATO ELECTRIC | BF2510D024 | BF2510D024 | Трехполюсный контактор для управления двигателем, индуктивными нагрузками (AC-3), 25А/12,5кВт (400В) | 19
LOVATO ELECTRIC | BF3200A230 | BF3200A230 | Трехполюсный контактор для управления двигателем, индуктивными нагрузками (AC-3), 32А/16,0кВт (400В) | 16
LOVATO ELECTRIC | BF4000A230 | BF4000A230 | Трехполюсный контактор для управления двигателем, индуктивными нагрузками (AC-3), 40А/18,5кВт (400В) | 15
LOVATO ELECTRIC | BF4000E024 | BF4000E024 | Трехполюсный контактор для управления двигателем, индуктивными нагрузками (AC-3), 40А/18,5кВт (400В) | 21
LOVATO ELECTRIC | BF5000A230 | BF5000A230 | Трехполюсный контактор для управления двигателем, индуктивными нагрузками (AC-3), 50А/22,0кВт (400В) | 8
LOVATO ELECTRIC | BF6500E024 | BF6500E024 | Трехполюсный контактор для управления двигателем, индуктивными нагрузками (AC-3), 65А/30,0кВт (400В) | 1
CEMBRE | 2052150 | BF-M4 | Кольцевой изолированный кабельный наконечник под винт, сечение 1,5-2,5 кв. мм., М4, цвет синий | 65
CEMBRE | 2052190 | BF-M5 | Кольцевой изолированный кабельный наконечник под винт, сечение 1,5-2,5 кв. мм., М5, цвет синий | 66
CEMBRE | 2052230 | BF-M6 | Кольцевой изолированный кабельный наконечник под винт, сечение 1,5-2,5 кв. мм., М6, цвет синий | 64
CEMBRE | 2052350 | BF-M8 | Кольцевой изолированный кабельный наконечник под винт, сечение 1,5-2,5 кв. мм., М8, цвет синий | 69
LOVATO ELECTRIC | BFX1004 | BFX1004 | Блок дополнительных контактов для контакторов BF, фронтальная установка, контакты: 4НЗ. Производител | 25
LOVATO ELECTRIC | BFX1011 | BFX1011 | Блок дополнительных контактов для контакторов BF, фронтальная установка, контакты: 1НО+1НЗ. Производ | 26
LOVATO ELECTRIC | BFX1013 | BFX1013 | Блок дополнительных контактов для контакторов BF, фронтальная установка, контакты: 1НО+3НЗ. Производ | 50
LOVATO ELECTRIC | BFX1022 | BFX1022 | Блок дополнительных контактов для контакторов BF, фронтальная установка, контакты: 2НО+2НЗ. Производ | 91
LOVATO ELECTRIC | BFX1031 | BFX1031 | Блок дополнительных контактов для контакторов BF, фронтальная установка, контакты: 3НО+1НЗ. Производ | 36
LOVATO ELECTRIC | BFX1040 | BFX1040 | Блок дополнительных контактов для контакторов BF, фронтальная установка, контакты: 4НО. Производител | 2
LOVATO ELECTRIC | BFX1211 | BFX1211 | Блок дополнительных контактов для контакторов BF, боковая установка, контакты: 1НО+1НЗ. Производител | 222
LOVATO ELECTRIC | BFX12C11 | BFX12C11 | Вспомогательный контакт для бокового монтажа. Винтовые клеммы, для контакторов серии BF160…BF400, 1Н | 9
LOVATO ELECTRIC | BFX3102 | BFX3102 | Комплект соединителей для реверсивной сборки контакторов BF09÷BF25. Используется с механической блок | 25
LOVATO ELECTRIC | BFX3201 | BFX3201 | Комплект соединителей для реверсивной сборки контакторов BF26÷BF38. Используется с механической блок | 25
LOVATO ELECTRIC | BFX5001 | BFX5001 | Механическая блокировка для контакторов BF00, BF09÷BF38, боковая установка, доп. контакты: 2НЗ. Прои | 69
LOVATO ELECTRIC | BFX5301 | BFX5301 | Механическая блокировка для контакторов BF40÷BF94, боковая установка, доп. контакты: 2НЗ. Производит | 9
ПРОВЕНТО | BI 1.45 E | BI 1.45 E | Шина заземления 450 мм, комп. | 2
ПРОВЕНТО | BI 1.45 N | BI 1.45 N | Шина зануления 450 мм | 1
IEK | BLS10-ADDS-024-K04-16 | BLS10-ADDS-024-K04-16 | Лампа AD16DS(LED)матрица d=16мм красный 24В AC/DC IEK | 40
PHOENIX CONTACT | 5032138 | BMKL 20X 8 YE | Этикетки в листах DIN-A4, Лист, желтый, без маркировки, маркируется с помощью: Офисные системы печат | 2
IEK | BMS10-024-K06 | BMS10-024-K06 | Лампа сменная зеленая матрица/24В IEK | 48
СИМЕНС, ООО | AZL52.00B1 | BPZ:AZL52.00B1 | Display programming unit | 1
СИМЕНС, ООО | LME21.330C1 | BPZ:LME21.330C1 | Автомат горения | 4
СИМЕНС, ООО | QAA32 | BPZ:QAA32 | Датчик температуры комнатный, NTC3K, 0…+40 ?С | 20
СИМЕНС, ООО | QAD22 | BPZ:QAD22 | QAD22 - Накладной датчик температуры LG-Ni 1000 | 2
СИМЕНС, ООО | QAE2111.010 | BPZ:QAE2111.010 | QAE2111.010 Tmp.sens.immers.PT100 0.10m | 1
СИМЕНС, ООО | TXA1.K12 | BPZ:TXA1.K12 | TXA1.K12 - Адресные ключи 1-12 + ключ сборса | 1
EATON | 0000108381 | BPZ-BR/SASY/H-1000 | Шинодержатель, для ширины 1000 | 3
EATON | 0000293595 | BPZ-DINR24-600 | Укороченная приборная рейка, для ширины 600 мм | 10
EATON | 0000293526 | BPZ-FP-1000/050-BL | Лицевая панель, ДхШхВ = 35x925x55 мм | 2
EATON | 0000108396 | BPZ-FP-1000/300-BL | Лицевая панель, (ШхВ) 925х305 | 1
EATON | 0000286681 | BPZ-FP-600/050-BL | Лицевая панель без выреза, ДхШхВ = 35x525x55 мм | 4
EATON | 0000286682 | BPZ-FP-600/100-BL | Лицевая панель без выреза, ДхШхВ = 520x100x10 мм | 4
EATON | 0000286686 | BPZ-FP-600/200-45 | Лицевая панель, вырез 45мм, ШхДхВ = 520x200x20 мм | 12
EATON | 0000286685 | BPZ-FP-600/200-BL | Лицевая панель без выреза, ШхДхВ = 35x525x205 мм | 20
EATON | 0000108392 | BPZ-FP-600/300-BL | Лицевая панель, (ШхВ) 525х305 | 8
EATON | 0000286687 | BPZ-FP-800/050-BL | Лицевая панель без выреза, ДхШхВ = 35x725x55 мм | 1
EATON | 0000286691 | BPZ-FP-800/200-BL | Лицевая панель без выреза, ДхШхВ = 35x725x205 мм | 8
EATON | 0000289967 | BPZ-KB-11/250 | Распределительный блок, 250 А, 11 выходных клемм | 15
EATON | 0000102718 | BPZ-KB-9/125 | Распределительный блок, 125 А, 9 выходных клемм | 32
EATON | 0000114801 | BPZ-MPL100-600 | Универсальная монтажная плата для шкафа ДхШ = 100x600 мм | 8
EATON | 0000114802 | BPZ-MPL100-800 | Универсальная монтажная плата для шкафа ДхШ = 100x800 мм | 4
EATON | 0000114809 | BPZ-MPL200-1000 | Универсальная монтажная плата для шкафа ДхШ = 200x1000 мм | 1
EATON | 0000114805 | BPZ-MPL200-400 | Универсальная монтажная плата для шкафа ДхШ = 200x400 мм | 3
EATON | 0000114813 | BPZ-MPL300-600 | Универсальная монтажная плата для шкафа ДхШ = 300x600 мм | 1
EATON | 0000104317 | BPZ-MPL30-600 | Монтажная плата (ДхШ) 20х490 | 6
EATON | 0000104318 | BPZ-MPL30-800 | Монтажная плата (ДхШ) 20х690 | 7
EATON | 0000114820 | BPZ-MPL400-800 | Универсальная монтажная плата для шкафа ДхШ = 400x800 мм | 1
PFANNENBERG | 28250051060 | BR50-BL-GR 230 зеленый | Модуль мигающего света | 10
PFANNENBERG | 28250058060 | BR50-BL-GR 24V зеленый | Модуль мигающего света | 8
PFANNENBERG | 28250040060 | BR50-CL-GR зеленый | Модуль постоянного света, без светового элемента, цвет зеленый | 28
PFANNENBERG | 28250040030 | BR50-CL-YE желтый | Модуль постоянного света | 23
PFANNENBERG | 28250078060 | BR50-FL-GR 24 зеленый | Проблесковый модуль | 2
PFANNENBERG | 28250150010 | BR50-S100 трубка 100мм с цоколем | Основание трубка 100мм с цоколем, для BR50 | 8
PFANNENBERG | 28250081000 | BR50-SM 230В | Звуковой модуль 85Дб | 27
PFANNENBERG | 28250088000 | BR50-SM 24В | Звуковой модуль BR-50, напряжение питания 24 V DC | 35
PFANNENBERG | 28250160010 | BR50-T100 трубка 100мм со скобой | BR50 трубка с резьбой | 20
EATON | 0000029416 | BS45X14-T0 | Пустой шильдик T0 | 17
IEK | BSW90-BK-2-K06 | BSW90-BK-2-K06 | Переключатель LAY5-BK2365 на 2 положения зеленый IEK | 17
EATON | 0000158305 | BZM3-XKSA | Крышка Зажимов, 3P, для винтового соединения, типоразмер 3 | 2
EATON | 0000109729 | BZMB1-A80 | Автоматический выключатель BZM, термомагнитный расцепитель TM, 3 полюса, номинальный ток 100А, отклю | 4
EATON | 0000112220 | C10-SLS/32/1 | Держатель предохранителя 10х38, 1 полюс | 1
KLEMSAN | 270156 | C1-SA | Реле контроля напряжения трехфазное, с нейтралью, контролируемое напряжение 140-310В, обрыв, чередов | 1
KLEMSAN | 270158 | C1-SVP | Реле контроля напряжения трехфазное, с нейтралью, контролируемое напряжение 140-310В, обрыв, чередов | 2
EATON | C22G125 | C22G125 | Предохранитель цилиндрический, 22 x 58 125A GG 400V AC | 1
PHOENIX CONTACT | 2302201 | CABLE-D37SUB/B/S/100/KONFEK/S | Кабель | 5
PHOENIX CONTACT | 0827348 | CARRIER-WMT 10 (15X4,2) | Держатели маркировки, прозрачный, без маркировки, Тип монтажа: надевание, Диаметр кабеля: 4-10 мм, Р | 104
PHOENIX CONTACT | 0827283 | CARRIER-WMT 5 (15X4,2) | Держатели маркировки, прозрачный, без маркировки, Тип монтажа: надевание, Диаметр кабеля: 2,5-5 мм, | 6
EATON | CBLADAPT96T | CBLADAPT96T | Eaton cable adaptor 9SX 9130 96V Tower | 2
КИТ-ЭНЕРГО | CCD 140.100.40 | CCD 140.100.40 | CCD 140.100.40 Шкаф компактный распределительный двухдверный, ВхШхГ - 1400х1000х400 мм | 1
PHOENIX CONTACT | 3240202 | CD 120X80 | Кабельный канал, серый, состоит из верхней и нижней частей, ширина: 120 мм, высота: 80 мм, длина 200 | 5
PHOENIX CONTACT | 3240187 | CD 25X25 | Кабельный канал, серый, состоит из верхней и нижней частей, ширина: 25 мм, высота: 25 мм, длина 2000 | 4
PHOENIX CONTACT | 3240188 | CD 25X40 | Кабельный канал, серый, состоит из верхней и нижней частей, ширина: 25 мм, высота: 40 мм, длина 2000 | 2
PHOENIX CONTACT | 3240197 | CD 25X80 | Кабельный канал, серый, состоит из верхней и нижней частей, ширина: 25 мм, высота: 80 мм, длина 2000 | 1
PHOENIX CONTACT | 3240189 | CD 40X40 | Кабельный канал, серый, состоит из верхней и нижней частей, ширина: 40 мм, высота: 40 мм, длина 2000 | 2
PHOENIX CONTACT | 3240295 | CD COVER 30 | Крышка для кабельного канала, серая, ширина: 30 мм, длина: 2 000 мм | 11
PHOENIX CONTACT | 3240287 | CD COVER 60 | Крышка для кабельного канала, серая, ширина: 60 мм, длина: 2 000 мм | 1
PHOENIX CONTACT | 0801725 | CES-B10-WRG-BK | Плоская уплотнительная шайба из АНБК, размер В10 | 9
PHOENIX CONTACT | 0801670 | CES-SRG-BK | Заглушка, маленькая, АНБК. Упаковка 10 шт. | 6
PHOENIX CONTACT | 0801615 | CES-SRG-BK-14 | Кабельный сальник - CES-SRG-BK-14. Малые шлицованные кабельные сальники предназначаются для проводни | 7
SCHNEIDER ELECTRIC | CF-36/63 | CF-36/63 | 51006557M0. Предохранитель высоковольтный. Un: 36kV, In: 63A, длина 537 мм | 50
EATON | CH60J3 | CH60J3 | 60A Модульный Держатель 3П, класс J | 1
PHOENIX CONTACT | 1663608 | CK2,5-ED-1,50ST AG | Контакт | 30
PHOENIX CONTACT | 3022263 | CLIPFIX 15 | Концевой держатель для быстрого монтажа, для установки на монтажную рейку NS 15, Материал PA, Цвет c | 550
PHOENIX CONTACT | 3022218 | CLIPFIX 35 | Концевой держатель для быстрого монтажа, для монтажной рейки NS 35/7,5 или NS 35/15, с возможностью | 200
DKC | CM050620 | CM050620 | Винт для монтажа проволочного лотка М6х20 | 20
DKC | CM170600 | CM170600 | Шайба для соединения проволочного лотка (в соединении с винтом M6x20) | 50
DKC | CM180600 | CM180600 | Шайба для провол. лотка M6 (верхняя) (уп.50шт) | 50
PHOENIX CONTACT | 3035759 | C-ME 4/2 | Соединительная перемычка | 2
KLEMSAN | 270270 | CPR 16 | Реле контроля тока,1-16А, 36-300В AC гистерезис 5-20%, 1 перекидной контакт с задержкой 0,5-10с | 1
PHOENIX CONTACT | 3240136 | C-RC 240/M16 DIN | Кольцевой кабельный наконечник, неизолирован., 240 кв.мм, M16 | 50
PHOENIX CONTACT | 3240221 | C-RCI 10/M8 | 3240221 Кольцевой кабельный наконечник | 100
PHOENIX CONTACT | 1200102 | CRIMPFOX 4 IN 1 SET | Инструмент для обработки наконечников согласно DIN 46228-4 от 0,5 кв.мм до 2,5 кв.мм с принудительно | 4
PHOENIX CONTACT | 1212061 | CRIMPFOX-RC 10 | Клещи для опрессовки, для неизолированных кольцевых кабельных наконечников, три размеченные матрицы | 1
PHOENIX CONTACT | 1212063 | CRIMPFOX-RC 2,5 | Клещи для опрессовки, для неизолированных кольцевых кабельных наконечников, три размеченные матрицы | 2
PHOENIX CONTACT | 1212053 | CRIMPFOX-RCI 2,5 | Опрессовочные клещи, для изолированных кольцевых и вилочных кабельных наконечников, две размеченные | 1
PHOENIX CONTACT | 1212048 | CRIMPFOX-SC 1,5 | Клещи, для обжима неизолированных штекерных наконечников 2,8 / 4,8 /6,3 мм, три размеченные матрицы | 1
PHOENIX CONTACT | 1734401 | CR-MSTB | Механический ключ, устанавливается в паз основного корпуса или инвертированной штекерной части, изго | 14
IEK | CS1-1C5ES-T2 | CS1-1C5ES-T2 | ITK Модуль Keystone Jack кат.5E STP без инструмента TOOLLESS 180град | 5
PHOENIX CONTACT | 3240055 | C-SCFI 2,5/6,3X0,8 | Гильза под плоский вывод, синяя, 1,5 - 2,5 мм², 6,3 x 0,8 | 500
EATON | 0000044092 | CU20X5 | Медная шина , 20x5x1500mm | 33
EATON | 0000080698 | CU-BAND10X16X0,8-GNYE | Медные гибкие шины, 400A , 10x16x0.8mm , зеленый, желтый, | 6
EATON | 0000119034 | CU-BAND10X24X1-BK | Медные гибкие шины- 630A, 10x24x1mm , черный | 4
EATON | 0000119032 | CU-BAND5X24X1-BK | Медные гибкие шины- 400A , 5x24x1mm , черный | 4
EATON | 0000119035 | CU-BAND5X32X1-BK | Медные гибкие шины- 630A, 5x32x1mm , черный | 4
EATON | 0000119033 | CU-BAND8X24X1-BK | Медные гибкие шины- 630A, 8x24x1mm , черный | 4
PHOENIX CONTACT | 2763604 | C-UFB- 5DC/E 75 | Штекер промежуточный | 1
G.M. International srl |  | D1010D/B | Повторитель источника питания 2-х канальный, совместимый с интеллектуальными датчиками, SIL 2/ SIL 3 | 1
DEGSON | 21010000003 | D32A-BK-4g-CV | HDC-корпус | 7
DEGSON | 21010000004 | D32A-TEH-2L-PG29 | HDC-корпус | 19
DEGSON | 21010000469 | D3A-BK-1L-MCV | HDC-корпус | 15
DEGSON | 21010000159 | D3A-TE-2g-PG11 | HDC-корпус | 18
DEGSON | 21010000165 | DA-032-F | HDC-корпус | 4
DEGSON | 21010000166 | DA-032-M | HDC-корпус | 4
PHOENIX CONTACT | 2864639 | DB 50- 90 RD | Проволочная перемычка, Цвет: красный | 1
DEGSON | 30020000112 | DBA20-6-12-00Z(H) | Гребенка перемычек для реле DRPS, 20 полюсов, 6A, 250V, пластик, цвет: синий | 574
DEGSON | 30070000098 | DBA20-6-13-00Z(H) | Гребенка перемычек для реле DRPS, 20 полюсов, 6A, 250V, пластик, цвет: черный | 292
DEGSON | 30020000113 | DBA20-6-16-00Z(H) | Гребенка перемычек для реле DRPS, 20 полюсов, 6A, 250V, пластик, цвет: красный | 520
DEGSON | 11060000210_ | DBE-1-01P-11-00A(H) | Держатель групповой маркировки клеммного ряда, с защитной крышкой, ширина 15,6мм, Тип монтажа: NS 35 | 1
DEGSON | 11060000210 | DBE-1-01P-11-00Z(H) | Держатель групповой маркировки клеммного ряда, с защитной крышкой, ширина 15,6мм, Тип монтажа: NS 35 | 1302
DEGSON | 11060000286 | DBE-2-01P-11-00Z(H) | Держатель групповой маркировки клеммного ряда, без защитной крышки, ширина 9,5мм, Тип монтажа: NS 35 | 2252
DEGSON | 11020000001 | DC10-01P-11-00Z(H) | Клемма проходная винтовая, Сечение: 0,5 кв. мм - 10 кв. мм, Ном. Ток: 57А, Ширина: 10 мм, Цвет: серы | 3436
DEGSON | 11020000002 | DC10-01P-12-00Z(H) | Клемма проходная винтовая, Сечение: 0,5 кв. мм - 10 кв. мм, Ном. Ток: 57А, Ширина: 10 мм, Цвет: сини | 1551
DEGSON | 11020000011 | DC10-PE-01P-1C-00Z(H) | Клемма заземления винтовая, Сечение: 0,5 кв. мм - 10кв.мм, Ширина: 10 мм, Цвет: желто-зеленый, Тип м | 388
DEGSON | 11020000012 | DC16-01P-11-00Z(H) | Клемма проходная винтовая, Сечение: 1,5 кв. мм - 16 кв. мм, Ном. Ток: 76А, Ширина: 12,0 мм, Цвет: се | 1644
DEGSON | 11020000013_ | DC16-01P-12-00A(H) | Клемма проходная винтовая, Сечение: 1,5 кв. мм - 16 кв. мм, Ном. Ток: 76А, Ширина: 12,0 мм, Цвет: си | 3
DEGSON | 11020000013 | DC16-01P-12-00Z(H) | Клемма проходная винтовая, Сечение: 1,5 кв. мм - 16 кв. мм, Ном. Ток: 76А, Ширина: 12,0 мм, Цвет: си | 452
DEGSON | 11020000017 | DC16-PE-01P-1C-00Z(H) | Клемма заземления винтовая, Сечение: 1,5 кв. мм - 16 кв. мм, Ширина: 12,0 мм, Цвет: желто-зеленый, Т | 42
DEGSON | 11020000018 | DC2.5-01P-11-00Z(H) | Клемма проходная винтовая, Сечение: 0,2 кв. мм - 2,5 кв. мм, Ном. Ток: 24А, Ширина: 5,1 мм, Цвет: се | 91562
DEGSON | 11020000019 | DC2.5-01P-12-00Z(H) | Клемма проходная винтовая, Сечение: 0,2 кв. мм - 2,5 кв. мм, Ном. Ток: 24А, Ширина: 5,1 мм, Цвет: си | 7129
DEGSON | 11020000023_ | DC2.5-01P-16-00A(H) | Клемма проходная винтовая, Сечение: 0,2 кв. мм - 2,5 кв. мм, Ном. Ток: 24А, Ширина: 5,1 мм, Цвет: кр | 1029
DEGSON | 11020000028 | DC2.5-PE-01P-1C-00Z(H) | Клемма заземления винтовая, Сечение: 0,2 кв. мм - 2,5 кв. мм, Ширина: 5,1 мм, Цвет: желто-зеленый, Т | 5312
DEGSON | 11020000214 | DC2.5-QU-01P-11-00Z(H) | Клемма проходная винтовая 4 контакта серая 2,5мм2, ширина 5,1мм, номинальный ток 24А | 9285
DEGSON | 11020000305_ | DC2.5-QU-01P-12-00A(H) | Клемма проходная винтовая, Кол-во точек подключения: 4, Сечение: 0,2 кв. мм - 2.5 кв. мм, Ном. Ток: | 2860
DEGSON | 11020000215_ | DC2.5-QU-PE-01P-1C-00A(H) | Клемма заземления винтовая 4 контакта желто-зеленая 2,5мм2, ширина 5,1мм | 2956
DEGSON | 11020000067 | DC2.5-TW-01P-11-00Z(H) | Клемма проходная винтовая, Кол-во точек подключения: 3, Сечение: 0,2 кв. мм - 2,5 кв. мм, Ном. Ток: | 833
DEGSON | 11020000248_ | DC2.5-TW-01P-12-00A(H) | Клемма проходная винтовая, Кол-во точек подключения: 3, Сечение: 0,2 кв. мм - 2.5 кв. мм, Ном. Ток: | 560
DEGSON | 11020000029 | DC35-01P-11-00Z(H) | Клемма проходная винтовая, Сечение: 0,5 кв. мм - 35 кв. мм, Номинальный ток 125А, Ширина: 16,0 мм, Ц | 2574
DEGSON | 11020000030 | DC35-01P-12-00Z(H) | Клемма проходная винтовая, Сечение: 0,5 кв. мм - 35 кв. мм, Номинальный ток 125А, Ширина: 16,0 мм, Ц | 156
DEGSON | 11020000034 | DC35-PE-01P-1C-00Z(H) | Клемма заземления винтовая, Сечение: 2,5 кв. мм - 35 кв. мм, Ширина: 16,0 мм, Цвет: желто-зеленый, Т | 16
DEGSON | 11020000035 | DC4-01P-11-00Z(H) | Клемма проходная винтовая, Сечение: 0,5 кв. мм - 4 кв. мм, Ном. Ток: 32А, Ширина: 6,1 мм, Цвет: серы | 24708
DEGSON | 11020000037 | DC4-01P-12-00Z(H) | Клемма проходная винтовая, Сечение: 0,5 кв. мм - 4 кв. мм, Ном. Ток: 32А, Ширина: 6,1 мм, Цвет: сини | 5251
DEGSON | 11020000041_ | DC4-01P-16-00A(H) | Клемма проходная винтовая, Сечение: 0,5 кв. мм - 4 кв. мм, Ном. Ток: 32А, Ширина: 6,1 мм, Цвет: крас | 861
DEGSON | 11020000071 | DC4-HE-01P-11-00Z(H) | Клемма винтовая для установки предохранителей 5x20, Тип подключения: Винтовой зажим, Сечение: 0,2 кв | 2494
DEGSON | 11020000045 | DC4-HE-01P-13-00Z(H) | Клемма винтовая для установки предохранителя 5x20мм 4мм2 черная, ширина 8мм, номинальный ток 6,3А | 1877
DEGSON | 11020000120 | DC4-HE-LD24-01P-13-00Z(H) | Клемма винтовая с предохранителем 5x20, Индикация: LED 24V AC/DC, Сечение: 0,5 кв. мм - 4 кв. мм, Но | 4483
DEGSON | 11020000121 | DC4-HE-LD250-01P-13-00Z(H) | Клемма винтовая для установки предохранителя 5x20мм, Тип подключения: Винтовой зажим, Сечение: 0,5 к | 290
DEGSON | 11020000187 | DC4-MT-01P-11-00Z(H) | Клемма проходная винтовая с ножевым размыкателем, Сечение: 0,5 кв. мм - 4 кв. мм, Ном. Ток: 20А, Шир | 2032
DEGSON | 11020000046_ | DC4-PE-01P-1C-00A(H) | Клемма заземления винтовая, Сечение: 0,5 кв. мм - 4 кв. мм, Ширина: 6,1 мм, Цвет: желто-зеленый, Тип | 12
DEGSON | 11020000046 | DC4-PE-01P-1C-00Z(H) | Клемма заземления винтовая, Сечение: 0,5 кв. мм - 4 кв. мм, Ширина: 6,1 мм, Цвет: желто-зеленый, Тип | 833
DEGSON | 11020000241_ | DC4-QU-01P-12-00A(H) | Клемма проходная винтовая, Кол-во точек подключения: 4, Сечение: 0,5 кв. мм - 4 кв. мм, Ном. Ток: 32 | 5286
DEGSON | 11020000189 | DC4-QU-PE-01P-1C-00Z(H) | Клемма заземления винтовая 4 контакта желто-зеленая 4мм2, ширина 6,1мм | 370
DEGSON | 11020000186 | DC4-TG-01P-11-00Z(H) | Клемма проходная винтовая с размыкателем, Сечение: 0,5 кв. мм - 4 кв. мм, Ном. Ток: 20А, Ширина: 6,1 | 816
DEGSON | 11020000281 | DC50-01P-12-00Z(H) | Клемма проходная винтовая, Сечение: 16 кв. мм - 50 кв. мм, Ном. Ток: 150А, Ширина: 20,0 мм, Цвет: си | 97
DEGSON | 11020000047 | DC6-01P-11-00Z(H) | Клемма проходная винтовая, Сечение: 0,5 кв. мм - 6 кв. мм, Ном. Ток: 41А, Ширина: 8,0 мм, Цвет: серы | 11021
DEGSON | 11020000048_ | DC6-01P-12-00A(H) | Клемма проходная винтовая, Сечение: 0,5 кв. мм - 6 кв. мм, Ном. Ток: 41А, Ширина: 8,0 мм, Цвет: сини | 10
DEGSON | 11020000048 | DC6-01P-12-00Z(H) | Клемма проходная винтовая, Сечение: 0,5 кв. мм - 6 кв. мм, Ном. Ток: 41А, Ширина: 8,0 мм, Цвет: сини | 3051
DEGSON | 11020000057_ | DC6-PE-01P-1C-00A(H) | Клемма заземления винтовая, Сечение: 0,5 кв. мм - 6 кв. мм, Ширина: 8,0 мм, Цвет: желто-зеленый, Тип | 4386
DEGSON | 11020000258 | DC95-PE-01P-1C-00Z(H) | Клемма заземления винтовая, Сечение: 25 кв. мм - 95 кв. мм, Ном. Ток: 232А, Ширина: 25,0 мм, Цвет: ж | 24
DEGSON | 11020000073 | DCKKB2.5-01P-11-00Z(H) | Клемма винтовая двухуровневая, Сечение: 0,2 кв. мм - 2,5 кв. мм, Ном. Ток: 24А, Ширина: 5,1 мм, Цвет | 17664
DEGSON | 11020000104_ | DCKKB2.5-01P-12-00A(H) | Клемма винтовая двухуровневая 2,5мм2 синяя, ширина 5,1мм, номинальный ток 24А | 4295
DEGSON | 11020000069 | DCKKB2.5-PE-01P-1C-00Z(H) | Клемма заземления винтовая двухуровневая 2,5мм2 желто-зеленая | 1345
DEGSON | 11020000190_ | DCKKB4-01P-12-00A(H) | Клемма винтовая двухуровневая 4мм2 синяя ширина 5,1мм, номинальный ток 32А | 2053
DEGSON | 11020000070_ | DCKKB4-PE-01P-1C-00A(H) | Клемма заземления винтовая двухуровневая с общим потенциалом 4мм2, ширина 6,1мм | 7
DEGSON | 11020000070 | DCKKB4-PE-01P-1C-00Z(H) | Клемма заземления винтовая двухуровневая с общим потенциалом 4мм2, ширина 6,1мм | 160
DEGSON | 11020000127 | DCKKB4-PV-01P-11-00Z(H) | Клемма винтовая двухуровневая с общим потенциалом 4мм2 серая, ширина 5,1мм, номинальный ток 32А | 5
DEGSON | 11060000212 | DCTK6-01P-11-00Z(H) | Клемма винтовая тестовая 6мм2 серая, ширина 8мм, номинальный ток 41А | 752
DEGSON | 11060000076 | D-DC16-01P-11-00Z(H) | Крышка торцевая для клеммы винтовой 16мм2 DC16 серая | 1245
DEGSON | 11060000079 | D-DC2.5-01P-11-00Z(H) | Крышка торцевая для клеммы винтовой 2,5мм2 DC2.5 и 4мм2 DC4 серая | 19141
DEGSON | 11060000229_ | D-DC2.5-TW-01P-11-00A(H) | Крышка торцевая для клеммы винтовой 2,5мм2 DC2.5-TW серая | 1470
DEGSON | 11060000229 | D-DC2.5-TW-01P-11-00Z(H) | Крышка торцевая для клеммы винтовой 2,5мм2 DC2.5-TW серая | 892
DEGSON | 11060000230_ | D-DC4-HE-01P-11-00A(H) | Крышка торцевая для клеммы винтовой 4мм2 DC4-HE серая | 1
DEGSON | 11060000230 | D-DC4-HE-01P-11-00Z(H) | Крышка торцевая для клеммы винтовой 4мм2 DC4-HE серая | 653
DEGSON | 11060000231 | D-DC4-HE-01P-13-00Z(H) | Крышка торцевая для клемм DC4-HE, Цвет: черный | 3310
DEGSON | 11060000384 | D-DC4-QU-01P-11-00Z(H) | Крышка торцевая для винтовых клемм 2,5мм2 и 4мм2, DC2.5-QU и DC4-QU серая | 1770
DEGSON | 11060000383_ | D-DC4-TG-01P-11-00A(H) | Крышка торцевая для клемм DC4-TG и DC4-MT, Цвет: серый | 3
DEGSON | 11060000383 | D-DC4-TG-01P-11-00Z(H) | Крышка торцевая для клемм DC4-TG и DC4-MT, Цвет: серый | 570
DEGSON | 11060000080 | D-DC6-01P-11-00Z(H) | Крышка торцевая для клеммы винтовой 6мм2 DC6 и 10мм2 DC10 серая | 3401
DEGSON | 11060000232 | D-DCKKB2.5-01P-11-00Z(H) | Крышка торцевая для клеммы винтовой 2,5-4мм2 DCKKB2.5 и DCKKB4 серая | 4911
DEGSON | 11060000001_ | D-DCTK6-01P-11-00A(H) | Крышка торцевая для клеммы винтовой 6мм2 DCTK6 серая | 426
MEAN WELL | DDR-120B-24 | DDR-120B-24 | DDR-120B-24, DC/DC преобразователь, 120Вт, вход 16.8-33.6В,выход 24В/5А\MEAN WELL | 1
DEGSON | 11060000138 | D-DS1.5-01P-11-00Z(H) | Крышка торцевая для клемм DS 1,5мм2, серая | 169
DEGSON | 11060000382 | D-DS1.5-3L-01P-11-00Z(H) | Крышка торцевая для клемм трехуровневых DS 1,5мм2, серая | 640
DEGSON | 11060000233_ | D-DS1.5-QU-01P-11-00A(H) | Крышка торцевая для клемм DS1.5-QU, Цвет: серый | 3
DEGSON | 11060000233 | D-DS1.5-QU-01P-11-00Z(H) | Крышка торцевая для клемм DS1.5-QU, Цвет: серый | 537
DEGSON | 11060000234_ | D-DS1.5-TW-01P-11-00A(H) | Крышка торцевая для клемм DS 1,5мм2 на 3 контакта, серая | 740
DEGSON | 11060000234 | D-DS1.5-TW-01P-11-00Z(H) | Крышка торцевая для клемм DS 1,5мм2 на 3 контакта, серая | 7
DEGSON | 11060000129 | D-DS10-01P-11-00Z(H) | Крышка торцевая для клемм DS 10мм2, серая | 1824
DEGSON | 11060000310 | D-DS10-TW-01P-11-00Z(H) | Крышка торцевая для клемм DS 10мм2 на 3 контакта, серая | 877
DEGSON | 11060000235 | D-DS16-01P-11-00Z(H) | Крышка торцевая для клемм DS 16мм2, серая | 364
DEGSON | 11060000317 | D-DS16-TW-01P-11-00Z(H) | Крышка торцевая для клемм DS 16мм2 на 3 контакта, серая | 114
DEGSON | 11060000147_ | D-DS2.5-01P-11-00A(H) | Крышка торцевая для клемм DS 2,5мм2, серая | 1681
DEGSON | 11060000147 | D-DS2.5-01P-11-00Z(H) | Крышка торцевая для клемм DS 2,5мм2, серая | 8743
DEGSON | 11060000298 | D-DS2.5-3L-01P-11-00Z(H) | Крышка торцевая для клемм трехуровневых DS 2,5мм2, серая | 1384
DEGSON | 11060000429_ | D-DS2.5-MT-01P-11-00A(H) | Крышка торцевая для клемм DS2,5-MT и DS2,5-TG, Цвет: серый | 2
DEGSON | 11060000429 | D-DS2.5-MT-01P-11-00Z(H) | Крышка торцевая для клемм DS2,5-MT и DS2,5-TG, Цвет: серый | 985
DEGSON | 11060000316_ | D-DS2.5-PE/3L-01P-11-00A(H) | Крышка торцевая для клемм DS2.5-PE/3L, Цвет: серый | 5
DEGSON | 11060000316 | D-DS2.5-PE/3L-01P-11-00Z(H) | Крышка торцевая для клемм DS2.5-PE/3L, Цвет: серый | 493
DEGSON | 11060000156 | D-DS2.5-QU-01P-11-00Z(H) | Крышка торцевая для клемм DS 2,5мм2 на 4 контакта, серая | 1615
DEGSON | 11060000627 | D-DS2.5-QU-MT-01P-11-00Z(H) | Крышка торцевая для клемм DS2.5-QU-MT 2,5мм2 на 4 контакта, серая | 115
DEGSON | 11060000157 | D-DS2.5-TW-01P-11-00Z(H) | Крышка торцевая для клемм DS 2,5мм2 на 3 контакта, серая | 2089
DEGSON | 11060000626 | D-DS2.5-TW-MT-01P-11-00Z(H) | Крышка торцевая для клемм DS2.5-TW-MT 2,5мм2 на 3 контакта, серая | 1369
DEGSON | 11060000158 | D-DS4-01P-11-00Z(H) | Крышка торцевая для клемм DS 4мм2, серая | 1492
DEGSON | 11060000160_ | D-DS4-01P-13-00A(H) | Крышка торцевая для клемм DS 4мм2, черная | 1455
DEGSON | 11060000726_ | D-DS4-HE-01P-11-00A(H) | Крышка торцевая для клемм DS4-HE, Цвет: серый | 343
DEGSON | 11040000165 | D-DS4-HE-01P-13-00Z(H) | Крышка торцевая для клемм DS4-HE, Цвет: черный | 5729
DEGSON | 11060000167 | D-DS4-QU-01P-11-00Z(H) | Крышка торцевая для клемм DS 4мм2 на 4 контакта, серая | 1385
DEGSON | 11060000168_ | D-DS4-TW-01P-11-00A(H) | Крышка торцевая для клемм DS 4мм2 на 3 контакта, серая | 1508
DEGSON | 11060000169 | D-DS6-01P-11-00Z(H) | Крышка торцевая для клемм DS 6мм2, серая | 287 |  |  | 10
DEGSON | 11060000308_ | D-DS6-QU-01P-11-00A(H) | Крышка торцевая для клемм DS 6мм2 на 4 контакта, серая | 1
DEGSON | 11060000308 | D-DS6-QU-01P-11-00Z(H) | Крышка торцевая для клемм DS 6мм2 на 4 контакта, серая | 941
DEGSON | 11060000239 | D-DS6-TW-01P-11-00Z(H) | Крышка торцевая для клемм DS6-TW, Цвет: серый | 862
DEGSON | 11060000387_ | D-DSIO1.5/3-1-01P-11-00A(H) | Крышка торцевая клеммы для датчиков DSIO1.5/3 1,5мм2, серая | 40
DEGSON | 11060000387 | D-DSIO1.5/3-1-01P-11-00Z(H) | Крышка торцевая клеммы для датчиков DSIO1.5/3 1,5мм2, серая | 130
DEGSON | 11060000469 | D-DSIO1.5/4-1-01P-11-00Z(H) | Крышка торцевая клеммы для датчиков DSIO1.5/4 1,5мм2, серая | 440
DEGSON | 11060000372 | D-DSKK1.5-01P-11-00Z(H) | Крышка торцевая для клеммы DSKK1.5, серая | 1991
DEGSON | 11060000002 | D-DSKK2.5-01P-11-00Z(H) | Крышка торцевая для клеммы DSKK2.5, серая | 4587
DEGSON | 11060000003_ | D-DSKK4-01P-11-00A(H) | Крышка торцевая для клеммы DSKK4, серая | 691
DEGSON | 11060000003 | D-DSKK4-01P-11-00Z(H) | Крышка торцевая для клеммы DSKK4, серая | 610
EATON | 0000174338 | DE1-348D5FN-N20N | Преобразователь частоты DE1 3~/3~400В 8,5A 4,0кВт, IP20, фильтр ЭМС | 13
DEGSON | 30050000268 | DF20-C-EC | Интерфейсный модуль для подключения модулей ввода/вывода к программируемому контроллеру. Протокол Et | 9
DEGSON | 30050002379 | DF20-C-EN-IP | Интерфейсный модуль для подключения модулей ввода/вывода к программируемому контроллеру. Протокол Et | 2
DEGSON | 30050000269 | DF20-C-MD-TCP | Интерфейсный модуль для подключения модулей ввода/вывода к программируемому контроллеру. Протокол Mo | 12
DEGSON | 30050002650 | DF20-C-PN-RT-V10 | Интерфейсный модуль для подключения модулей ввода вывода от компании Degson по протоколу ProfiNET к | 33
DEGSON | 30050000279 | DF20-M-16DO-P | Модуль вывода дискретных сигналов. 16 дискретных выходов (16DO), тип PNP, напряжение питания 24В (DC | 10
DEGSON | 30050002441 | DF20-M-1COM-232/485/422 | Промышленный коммуникационный модуль RS232/RS485/RS422,оснащен одним последовательным интерфейсом, п | 3
DEGSON | 30050000326 | DF20-M-2LC-S-5 | Модуль весоизмерительный, диапазон измерения 0-10 мВ, 2 канала. Производитель - Degson, серия DF20. | 8
DEGSON | 30050000327 | DF20-M-2RTD-PT | Модуль аналового ввода термосопротивления. 2 аналоговых входа термосопротивления (2 AI RTD), тип дат | 18
DEGSON | 30050002377 | DF20-M-32DI-P | Модуль ввода дискретных сигналов. 32 дискретных входа (32DI), тип PNP, напряжение питания 24В (DC). | 3
DEGSON | 30050000281 | DF20-M-4AI-I-2 | Модуль ввода аналоговых сигналов. 4 аналоговых входа (4 AI), тип сигнала 0-20 мА, разрешение 16 бит. | 2
DEGSON | 30050000323 | DF20-M-4AI-I-3 | Модуль ввода аналоговых сигналов. 4 аналоговых входа (4 AI), тип сигнала 4-20мА, разрешение 16 бит. | 2
DEGSON | 30050000322 | DF20-M-4AI-U-1 | Модуль ввода аналоговых сигналов. 4 аналоговых входа (4 AI), тип сигнала 0-10В, разрешение 16 бит. П | 6
DEGSON | 30050000337 | DF20-M-4AI-U-4 | Модуль ввода аналоговых сигналов. 4 аналоговых входа (4 AI), тип сигнала ±10В/ 0-10В, разрешение 16 | 5
DEGSON | 30050000283 | DF20-M-4AO-I-2 | Модуль вывода аналоговых сигналов. 4 аналоговых выхода (4 AO), тип сигнала 0-20 мА, разрешение 16 би | 18
DEGSON | 30050000325 | DF20-M-4AO-I-3 | Модуль вывода аналоговых сигналов. 4 аналоговых выхода (4 AO), тип сигнала 4-20 мА, разрешение 16 би | 4
DEGSON | 30050000324 | DF20-M-4AO-U-1 | Модуль вывода аналоговых сигналов. 4 аналоговых выхода (4 AO), тип сигнала 0-10В, разрешение 16 бит. | 21
DEGSON | 30050000338 | DF20-M-4AO-U-4 | Модуль вывода аналоговых сигналов. 4 аналоговых выхода (4 AO), тип сигнала ±10В/0-10В, разрешение 16 | 20
DEGSON | DF20-M-4RTD-PT | DF20-M-4RTD-PT | Модуль аналогового ввода термосопротивления. 4 аналоговых входа (4 AI RTD), тип датчика PT100/PT1000 | 7
DEGSON | DF20-M-8AI-I-5 | DF20-M-8AI-I-5 | Модуль ввода аналоговых сигналов. 8 аналоговых входов (8 AI), тип сигнала 0-20 мА/4-20мА, разрешение | 7
DEGSON | 30050000273 | DF20-M-8DI-P | Модуль ввода дискретных сигналов. 8 дискретных входов (8DI), тип PNP, напряжение питания 24В (DC). П | 20
DEGSON | 30050000277 | DF20-M-8DO-P | Модуль вывода дискретных сигналов. 8 дискретных выходов (8DO), тип PNP,напряжение питания 24В (DC). | 25
DEGSON | DF20-M-8TC-KETJ | DF20-M-8TC-KETJ | Модуль аналогового ввода термосопротивления. 4 аналоговых входа (4 AI TC), тип термопары K/E/ T/J/B/ | 11
DEGSON | 30050002372 | DF20-M-DC-U-24 | Модуль распределения напряжения 24В (DC), 16 каналов. Производитель - Degson, серия DF20. | 2
DEGSON | 30050000334 | DF20-M-DC-U-5 | Модуль питания внутренней шины, 0.75А Производитель - Degson, серия DF20. | 12
DEGSON | DF20-M-DC-UD-5 | DF20-M-DC-UD-5 | Модуль питания внутренней шины, 2 А. Производитель - Degson, серия DF20. | 5
DEGSON | 92119900001 | DFA10-02P-11-00Z(H) | Перемычка для клемм винтовых серии DC 10мм2, 2 полюса, серая | 9
DEGSON | 92119900002_ | DFA10-03P-11-00A(H) | Перемычка для клемм винтовых серии DC 10мм2, 3 полюса, серая | 992
DEGSON | 92119900184_ | DFA10-05P-11-00A(H) | Перемычка для клемм винтовых серии DC 10мм2, 5 полюсов, серая | 93
DEGSON |  | DFA10-10.2-11-00Z(H) | Перемычка для клемм винтовых серии DC 10мм2, 10 полюсов, серая | 200
DEGSON | 92119900003_ | DFA10-10P-11-00A(H) | Перемычка для клемм винтовых серии DC 10мм2, 10 полюсов, серая | 57
DEGSON | 11060000933 | DFA10-5.2-11-00Z(H) | Перемычка для клемм винтовых серии DC 2,5мм2, 10 полюсов, серая | 1422
DEGSON | 11060000644 | DFA10-5.2-16-00Z(H) | Перемычка для клемм винтовых серии DC 2,5мм2, 10 полюсов, красная | 1571
DEGSON | 11060000654_ | DFA10-6.2-16-00A(H) | Перемычка для клемм винтовых серии DC 4мм2, 10 полюсов, красная | 994
DEGSON | 11060000623 | DFA10-8.2-16-00Z(H) | Перемычка для клемм винтовых серии DC 6мм2, 10 полюсов, красная | 400
DEGSON | 92119900005 | DFA16-03P-11-00Z(H) | Перемычка для клемм винтовых серии DC 16мм2, 3 полюса, серая | 1
DEGSON | 92119900006_ | DFA2.5-02P-11-00A(H) | Перемычка для клемм винтовых серии DC 2,5мм2, 2 полюса, серая | 8
DEGSON | 92119900006 | DFA2.5-02P-11-00Z(H) | Перемычка для клемм винтовых серии DC 2,5мм2, 2 полюса, серая | 2
DEGSON | 92119900007 | DFA2.5-03P-11-00Z(H) | Перемычка для клемм винтовых серии DC 2,5мм2, 3 полюса, серая | 2
DEGSON | 92119900009 | DFA2.5-05P-11-00Z(H) | Перемычка для клемм винтовых серии DC 2,5мм2, 5 полюсов, серая | 700
DEGSON | 11060000606_ | DFA2-10.2-16-00A(H) | Перемычка для клемм винтовых серии DC 10мм2, 2 полюса, красная | 200
DEGSON | 11060001288 | DFA2-12.2-11-00Z(H) | Перемычка для клемм винтовых серии DC 16мм2, 2 полюса, серая | 478
DEGSON | 11060001076 | DFA2-5.2-11-00Z(H) | Перемычка для клемм винтовых серии DC 2,5мм2, 2 полюса, серая | 1190
DEGSON | 11060000636 | DFA2-5.2-16-00Z(H) | Перемычка для клемм винтовых серии DC 2,5мм2, 2 полюса, красная | 2160
DEGSON | 11060001077 | DFA2-6.2-11-00Z(H) | Перемычка для клемм винтовых серии DC 4мм2, 2 полюса, серая | 60
DEGSON | 11060000646 | DFA2-6.2-16-00Z(H) | Перемычка для клемм винтовых серии DC 4мм2, 2 полюса, красная | 1206
DEGSON | 11060000615_ | DFA2-8.2-16-00A(H) | Перемычка для клемм винтовых серии DC 6мм2, 2 полюса, красная | 389
DEGSON | 11060001289 | DFA3-12.2-11-00Z(H) | Перемычка для клемм винтовых серии DC 16мм2, 3 полюса, серая | 360
DEGSON | 92119900012 | DFA35-02P-11-00Z(H) | Перемычка для клемм винтовых серии DC 35мм2, 2 полюса, серая | 97
DEGSON | 11060000647_ | DFA3-6.2-16-00A(H) | Перемычка для клемм винтовых серии DC 4мм2, 3 полюса, красная | 169
DEGSON | 11060000616_ | DFA3-8.2-16-00A(H) | Перемычка для клемм винтовых серии DC 6мм2, 3 полюса, красная | 150
DEGSON | 92119900017 | DFA4-03P-11-00Z(H) | Перемычка для клемм винтовых серии DC 4мм2, 3 полюса, серая | 31
DEGSON | 92119900018 | DFA4-04P-11-00Z(H) | Перемычка для клемм винтовых серии DC 4мм2, 4 полюса, серая | 1
DEGSON | 92119900019 | DFA4-05P-11-00Z(H) | Перемычка для клемм винтовых серии DC 4мм2, 5 полюсов, серая | 1
DEGSON | 11060000638 | DFA4-5.2-16-00Z(H) | Перемычка для клемм винтовых серии DC 2,5мм2, 4 полюса, красная | 320
DEGSON | 11060000648 | DFA4-6.2-16-00Z(H) | Перемычка для клемм винтовых серии DC 4мм2, 4 полюса, красная | 202
DEGSON | 11060000639 | DFA5-5.2-16-00Z(H) | Перемычка для клемм винтовых серии DC 2,5мм2, 5 полюсов, красная | 475
DEGSON | 11060001092 | DFA5-6.2-11-00Z(H) | Перемычка для клемм винтовых серии DC 4мм2, 5 полюсов, серая | 190
DEGSON | 92119900025 | DFA6-02P-11-00Z(H) | Перемычка для клемм винтовых серии DC 6мм2, 2 полюса, серая | 34
DEGSON | 92119900029_ | DFA6-05P-11-00A(H) | Перемычка для клемм винтовых серии DC 6мм2, 5 полюсов, серая | 80
DEGSON | 92119900032 | DFB10-02P-11-00Z(H) | Перемычка для клемм пружинных серии DS 10мм2, 2 полюса, серая | 2
DEGSON | 92119900035_ | DFB10-05P-11-00A(H) | Перемычка для клемм пружинных серии DS 10мм2, 5 полюсов, серая | 1
DEGSON | 11060000489 | DFB10-3.5-16-00Z(H) | Перемычка для клемм DS1.5, Кол-во полюсов: 10, Цвет: красный | 255
DEGSON | 11060000438 | DFB10-5.2-11-00Z(H) | Перемычка для клемм пружинных серии DS 2,5мм2, 10 полюсов, серая | 410
DEGSON | 11060000448 | DFB10-6.2-11-00Z(H) | Перемычка для клемм пружинных серии DS 4мм2, 10 полюсов, серая | 2125
DEGSON | 11060000483 | DFB10-6.2-12-00Z(H) | Перемычка для клемм пружинных серии DS 4мм2, 10 полюсов, синяя | 350
DEGSON | 11060000391 | DFB10-6.2-16-00Z(H) | Перемычка для клемм пружинных серии DS 4мм2, 10 полюсов, красная | 3456
DEGSON | 92119900047_ | DFB2.5-02P-11-00A(H) | Перемычка для клемм пружинных серии DS 2,5мм2, 2 полюса, серая | 1
DEGSON | 92119900047 | DFB2.5-02P-11-00Z(H) | Перемычка для клемм пружинных серии DS 2,5мм2, 2 полюса, серая | 14
DEGSON | 92119900049_ | DFB2.5-03P-11-00A(H) | Перемычка для клемм пружинных серии DS 2,5мм2, 3 полюса, серая | 176
DEGSON | 92119900049 | DFB2.5-03P-11-00Z(H) | Перемычка для клемм пружинных серии DS 2,5мм2, 3 полюса, серая | 51
DEGSON | 92119900051 | DFB2.5-04P-11-00Z(H) | Перемычка для клемм пружинных серии DS 2,5мм2, 4 полюса, серая | 10
DEGSON | 92119900052 | DFB2.5-05P-11-00Z(H) | Перемычка для клемм пружинных серии DS 2,5мм2, 5 полюсов, серая | 9
DEGSON | 11060000547 | DFB20-3.5-11-00Z(H) | Перемычка для клемм пружинных серии DS 1,5мм2, 20 полюсов, серая | 505
DEGSON | 11060000439 | DFB20-5.2-11-00Z(H) | Перемычка для клемм пружинных серии DS 2,5мм2, 20 полюсов, серая | 3552
DEGSON | 11060000381 | DFB20-5.2-16-00Z(H) | Перемычка для клемм пружинных серии DS 2,5мм2, 20 полюсов, красная | 4
DEGSON | 11060000458 | DFB2-10.2-11-00Z(H) | Перемычка для клемм пружинных серии DS 10мм2, 2 полюса, серая | 252
DEGSON | 11060000393 | DFB2-10.2-16-00Z(H) | Перемычка для клемм пружинных серии DS 10мм2, 2 полюса, красная | 200
DEGSON | 11060000396 | DFB2-12.2-11-00Z(H) | Перемычка для клемм пружинных серии DS 16мм2, 2 полюса, серая | 100
DEGSON | 92119900186 | DFB2-12.2-16-00Z(H) | Перемычка для клемм пружинных серии DS 16мм2, 2 полюса, красная | 100
DEGSON | 11060000488 | DFB2-3.5-16-00Z(H) | Перемычка для клемм пружинных серии DS 1,5мм2, 2 полюса, красная | 1056
DEGSON | 11060000430 | DFB2-5.2-11-00Z(H) | Перемычка для клемм пружинных серии DS 2,5мм2, 2 полюса, серая | 3441
DEGSON | 11060000371 | DFB2-5.2-16-00Z(H) | Перемычка для клемм пружинных серии DS 2,5мм2, 2 полюса, красная | 500
DEGSON | 11060000440_ | DFB2-6.2-11-00A(H) | Перемычка для клемм DS4, Кол-во полюсов: 2, Цвет: серый | 1259
DEGSON | 11060000386 | DFB2-6.2-16-00Z(H) | Перемычка для клемм пружинных серии DS 4мм2, 2 полюса, красная | 5989
DEGSON | 11060000449 | DFB2-8.2-11-00Z(H) | Перемычка для клемм пружинных серии DS 6мм2, 2 полюса, серая | 30
DEGSON | 11060000459_ | DFB3-10.2-11-00A(H) | Перемычка для клемм пружинных серии DS 10мм2, 3 полюса, серая | 130
DEGSON | 11060000431 | DFB3-5.2-11-00Z(H) | Перемычка для клемм пружинных серии DS 2,5мм2, 3 полюса, серая | 360
DEGSON | 11060000374 | DFB3-5.2-16-00Z(H) | Перемычка для клемм пружинных серии DS 2,5мм2, 3 полюса, красная | 190
DEGSON | 11060000441_ | DFB3-6.2-11-00A(H) | Перемычка для клемм пружинных серии DS 4мм2, 3 полюса, серая | 87
DEGSON | 11060000390_ | DFB3-6.2-16-00A(H) | Перемычка для клемм пружинных серии DS 4мм2, 3 полюса, красная | 270
DEGSON | 11060000390 | DFB3-6.2-16-00Z(H) | Перемычка для клемм пружинных серии DS 4мм2, 3 полюса, красная | 1690
DEGSON | 11060000404_ | DFB3-8.2-16-00A(H) | Перемычка для клемм пружинных серии DS 6мм2, 3 полюса, красная | 520
DEGSON | 11060000432 | DFB4-5.2-11-00Z(H) | Перемычка для клемм пружинных серии DS 2,5мм2, 4 полюса, серая | 434
DEGSON | 11060000373 | DFB4-5.2-16-00Z(H) | Перемычка для клемм пружинных серии DS 2,5мм2, 4 полюса, красная | 1690
DEGSON | 11060000442 | DFB4-6.2-11-00Z(H) | Перемычка для клемм пружинных серии DS 4мм2, 4 полюса, серая | 201
DEGSON | 11060000398_ | DFB4-6.2-16-00A(H) | Перемычка для клемм пружинных серии DS 4мм2, 4 полюса, красная | 39
DEGSON | 11060000398 | DFB4-6.2-16-00Z(H) | Перемычка для клемм пружинных серии DS 4мм2, 4 полюса, красная | 881
DEGSON | 11060000451 | DFB4-8.2-11-00Z(H) | Перемычка для клемм пружинных серии DS 6мм2, 4 полюса, серая | 40
DEGSON | 11060000405_ | DFB4-8.2-16-00A(H) | Перемычка для клемм пружинных серии DS 6мм2, 4 полюса, красная | 448
DEGSON | 11060000433 | DFB5-5.2-11-00Z(H) | Перемычка для клемм пружинных серии DS 2,5мм2, 5 полюсов, серая | 850
DEGSON | 11060000375 | DFB5-5.2-16-00Z(H) | Перемычка для клемм пружинных серии DS 2,5мм2, 5 полюсов, красная | 2
DEGSON | 11060000443_ | DFB5-6.2-11-00A(H) | Перемычка для клемм пружинных серии DS 4мм2, 5 полюсов, серая | 1
DEGSON | 11060000399_ | DFB5-6.2-16-00A(H) | Перемычка для клемм пружинных серии DS 4мм2, 5 полюсов, красная | 300
DEGSON | 11060000399 | DFB5-6.2-16-00Z(H) | Перемычка для клемм пружинных серии DS 4мм2, 5 полюсов, красная | 514
DEGSON | 11060000406_ | DFB5-8.2-16-00A(H) | Перемычка для клемм пружинных серии DS 6мм2, 5 полюсов, красная | 80
DEGSON | 92119900063 | DFB6-02P-11-00Z(H) | Перемычка для клемм пружинных серии DS 6мм2, 2 полюса, серая | 1
DEGSON | 92119900064 | DFB6-03P-11-00Z(H) | Перемычка для клемм пружинных серии DS 6мм2, 3 полюса, серая | 5
DEGSON | 92119900068_ | DFB6-10P-11-00A(H) | Перемычка для клемм пружинных серии DS 6мм2, 10 полюсов, серая | 124
DEGSON | 11060000629 | DFB6-2.5/4-02P-16-00Z(H) | Контакт для соединения клеммных блоков. Контактов: 02P, шаг: 2.5/4 мм, цвет: красный | 180
DEGSON | 11060000376 | DFB6-5.2-16-00Z(H) | Перемычка для клемм пружинных серии DS 2,5мм2, 6 полюсов, красная | 220
DEGSON | 11060000572 | DFBS10-5.2-16-00Z(H) | Перемычка для пружинных клемм DS2.5-PE/3L 2,5мм2, 10 полюсов, красная | 730
DEGSON | 11060000392_ | DFBS2-5.2-16-00A(H) | Перемычка для пружинных клемм DS2.5-PE/3L 2,5мм2, 2 полюса, красная | 390
DEGSON | 11060000571 | DFBS3-5.2-16-00Z(H) | Перемычка для пружинных клемм DS2.5-PE/3L 2,5мм2, 3 полюса, красная | 290
PHOENIX CONTACT | 0706016 | DFK-2,8 | Проходная клемма, Тип подключения: Винтовые зажимы, Контакты под пайку / разъем для подключения плос | 20
PHOENIX CONTACT | 3060432 | DF-UPBV 2,5/ 4 | Фланцевая крышка, Длина: 45,7 мм, Ширина: 4,5 мм, Высота: 32 мм, Цвет: cерый | 30
DEGSON | 10060000532_ | DG142V-5.08-02P-14 | Клеммник 2-контактный, 5.08 мм, прямой DG142V-5.08-02P-14 | 5399
DEGSON | 10090000002_ | DGH10-01P-11-00A(H) | Клемма сквозная, сечение: 0,5-16 кв. мм, ном. ток: 76А, тип подключения: винтовой зажим, цвет: белый | 1105
PHOENIX CONTACT | 2770817 | DG-UKK 3/5 | Крышка | 12
EATON | 0000101672 | DILM12-XSPD | Супрессор с обратным диодом 12-250 В(DC) для DILM7...15, DILMP20, DILA | 1
EATON | 0000283463 | DILM150-XHIA11 | Фронтальный доп-контакт 1НО +1 НЗ, винтовые Зажимы | 3
EATON | 0000101681 | DILM150-XRL | Комплект соединений для реверсивной сборки | 1
EATON | 0000277376 | DILM32-XHI11 | Фронтальный блок вспомогательных контактов, 2 полюса, 1НО+1НЗ, винтовые Зажимы | 283
EATON | 0000281197 | DILM32-XMV | Механическая блокировка для DILM17…32, DILMP32…45 | 8
EATON | 0000281223 | DILM32-XSPVL240 | Супрессор с варистором и светодиодом, 130-240 В для DILM7...38, DILMP32,45, DILL | 6
EATON | 0000276795 | DILM9-32(230V50HZ,240V60HZ) | Контактор 9 А, управляющее напряжение 230В (АС), 3НО+2НЗ доп. контакт, категория применения AC-3, A | 1
EATON | 0000281225 | DILM95-XSPVL240 | Супрессор с варистором и светодиодом130-240 В(АC) для DILM40…95, DILMP63,80 | 3
EATON | 0000190954 | DILMT12-XMV | Механическая блокировка для DILMT7...12 | 1
EATON | 0000190994 | DILMT7(230V50HZ/240V60HZ) | Трехполюсный контактор 7 А, управляющее напряжение 230В 50 Гц (АС), категория применения AC-3, AC-4 | 1
EATON | 0000190995 | DILMT9(230V50HZ/240V60HZ) | Трехполюсный контактор 9 А, управляющее напряжение 230В 50 Гц (АС), категория применения AC-3, AC-4 | 77
EATON | 0000043768 | DILR31(230V50HZ,240V60HZ) | Контакторное реле DILR31(230V50HZ) 3N/O + 1N/C, номинальный ток 4 А, напряжение управления 230В AC | 1
EATON | 0000043756 | DILR40(230V50HZ,240V60HZ) | Контакторное реле DILR40(230V50HZ) 4N/O, номинальный ток 4 А, напряжение управления 230В AC | 1
EATON | 0000190972 | DILT-XHI11 | Фронтальный блок вспомогательных контактов, 2 полюса, 1НО+1НЗ, винтовые зажимы | 233
EKF | tdr-2.0 | DIN-рейка усил. 1,5 мм. перфорир. 35х15х2000 мм. EKF PROxima | DIN-рейка усиленная 1,5 мм. перфорированная 35х15х2000 мм. EKF PROxima | 24
DEGSON | 11060000214_ | DLM2-01P-17-00A(H) | Держатель маркировки для концевого стопора E-PC |  |  | 4
DEGSON | 11060000214 | DLM2-01P-17-00Z(H) | Держатель маркировки для концевого стопора E-PC | 19168
PHOENIX CONTACT | 1413052 | D-MBKKB 2,5 | Концевая крышка, Длина: 62 мм, Ширина: 2,5 мм, Цвет: cерый. | 54
DEGSON | 30070000082 | DMD-LD-6/24V-00Z(H) | Модуль защиты от перенапряжений, тип модуля: диод, напряжение катушки управления: 6…24V DC, индикаци | 90
DEGSON | 30070000126 | DMD-ML1-240V-00Z(H) | Модуль защиты от перенапряжений, тип модуля: варистор, напряжение катушки управления: 110-240V AC/DC | 1071
DEGSON | 30070000125 | DMD-ML1-24V-00Z(H) | Модуль защиты от перенапряжений, тип модуля: варистор, напряжение катушки управления: 24V AC/DC, инд | 300
DEGSON | 30070000085 | DMD-RC-110/240V-00Z(H) | Модуль защиты от перенапряжений | 147
PHOENIX CONTACT | 3248120 | D-MPT 1,5/S | Концевая крышка, Длина: 33,6 мм, Ширина: 2,2 мм, Высота: 22,3 мм, Цвет: cерый | 200
DEGSON | 11060000589_ | DMTH5-3-11-00A(H) | Держатель маркировки для клемм DS2.5-3L | 725
DEGSON | 11060000589 | DMTH5-3-11-00Z(H) | Держатель маркировки для клемм DS2.5-3L | 1780
PHOENIX CONTACT | 3101029 | D-MTK | Концевая крышка, Длина: 46 мм, Ширина: 1 мм, Высота: 28,7 мм, Цвет: cерый | 126
ПРОВЕНТО | DP 40 P | DP 40 P | Карман для документации пластиковый | 1
ПРОВЕНТО | DP 60 M | DP 60 M | Карман для документации | 2
ПРОВЕНТО | DP 80 M | DP 80 M | Карман для документации | 1
DEGSON | 11060000005 | D-PCDK2.5-01P-11-00Z(H) | Торцевая крышка для PCDK2.5, серая | 1
DEGSON | 11060000009 | D-PCMT2.5-01P-11-00Z(H) | Торцевая крышка, для клемм D-PCMT2.5..., цвет: серый | 1105
DEGSON | 11060000010 | D-PCTK6-01P-11-00Z(H) | Крышка торцевая для клемм PCTK6, Цвет: серый | 1551
DEGSON | 30080000002 | DPE1-120W-D24-01Z(H) | Стабилизированный однофазный источник питания в промышленном исполнение. Входное напряжение 90...264 | 64
DEGSON | 30080000001 | DPE1-75W-D24-01Z(H) | Стабилизированный однофазный источник питания в промышленном исполнение. Входное напряжение 90...264 | 243
DEGSON | 30020000051_ | DPKF08A-F3-00A(H) | Розетка для реле миниатюрного универсального DRPE, Тип контактов: 2CO; Номинальный ток 12А; Тип подк | 2056
DEGSON | 30020000050 | DPKF14A-E3-00Z(H) | Розетка для реле DRPE-4C на 4CO контакта и для DMD-модуля, Фиксатор: T-35A (отдельно), Цвет: черная | 31
DEGSON | 30020000052_ | DPKF14A-F3-00A(H) | Розетка для реле миниатюрного универсального DRPE, Тип контактов: 2CO/4CO; Номинальный ток 10А; Тип | 3922
DEGSON | 30020000121 | DPRF05A-E1-00Z(H) | Розетка для реле ультратонкого DRPS, Тип контактов: 1CO; Ном. ток: 6А; Напряжение управления: 12…24V | 1260
DEGSON | 30020000124 | DPRF05B-E1-00Z(H) | Розетка для реле ультратонкого DRPS, Тип контактов: 1CO; Ном. ток: 6А; Напряжение управления: 220…24 | 967
DEGSON | 30080000006_ | DPS1-120W-D24-01A(H) | Стабилизированный однофазный источник питания в промышленном исполнение. Входное напряжение 100…240В | 11
DEGSON | 30080000008_ | DPS1-480W-D24-01A(H) | Стабилизированный однофазный источник питания в промышленном исполнение. Входное напряжение 100…240В | 12
DEGSON | 30020000117_ | DPSF05B-E1-00A(H) | Розетка для реле ультратонкого DRPS, Тип контактов: 1CO; Ном. ток: 6А; Напряжение управления: 220…24 | 1347
DEGSON | 30020000117 | DPSF05B-E1-00Z(H) | Розетка для реле ультратонкого DRPS, Тип контактов: 1CO; Ном. ток: 6А; Напряжение управления: 220…24 | 510
DEGSON | 30020000065 | DPSF06A-E3-00Z(H) | Розетка для реле ультратонкого DRPS, Тип контактов: 1CO; Номинальный ток 6А; Напряжение управления: | 1110
PHOENIX CONTACT | 3208142 | D-PT 1,5/S | Концевая крышка, Длина: 45 мм, Ширина: 2,2 мм, Высота: 24,3 мм, Цвет: cерый | 3
PHOENIX CONTACT | 3208748 | D-PT 10-TWIN | Концевая крышка, Длина: 88,9 мм, Ширина: 2,2 мм, Высота: 42,6 мм, Цвет: cерый | 50
PHOENIX CONTACT | 3211647 | D-PT 2,5-3L | Крышка, Длина: 102,2 мм, Ширина: 2,2 мм, Высота: 50,2 мм, Цвет: cерый | 30
PHOENIX CONTACT | 3211003 | D-PT 2,5-MT | Концевая крышка, Длина: 62 мм, Ширина: 2,2 мм, Цвет: cерый | 6
PHOENIX CONTACT | 3211317 | D-PT 2,5-TWIN-MT | Концевая крышка, Длина: 74 мм, Ширина: 2,2 мм, Цвет: cерый | 20824
PHOENIX CONTACT | 3208977 | D-PT 4-TWIN | Крышка | 1
DEGSON | 30020000055_ | DPTF08A-E3-00A(H) | Розетка для реле универсального промышленного DRPL, Тип контактов: 2CO; Номинальный ток 16А; Тип под | 8
DEGSON | 30020000055 | DPTF08A-E3-00Z(H) | Розетка для реле универсального промышленного DRPL, Тип контактов: 2CO; Номинальный ток 16А; Тип под | 500
DEGSON | 30020000056_ | DPTF14A-E3-00A(H) | Розетка для реле универсального промышленного DRPL, Тип контактов: 4CO; Номинальный ток 16А; Тип под | 3960
PHOENIX CONTACT | 3214054 | D-PTI 4/3 | Концевая крышка, Длина: 114 мм, Ширина: 2,2 мм, Высота: 48,2 мм, Цвет: cерый | 5
PHOENIX CONTACT | 3244575 | D-PTIO 1,5/S/3 | Концевая крышка, Длина: 74,4 мм, Ширина: 2,2 мм, Цвет: cерый | 264
PHOENIX CONTACT | 3244589 | D-PTIO 1,5/S/5 | Концевая крышка | 100
PHOENIX CONTACT | 3212167 | D-PTME 4 | Концевая крышка | 3
PHOENIX CONTACT | 3208579 | D-PTTB 1,5/S | Концевая крышка, Длина: 65,4 мм, Ширина: 2,2 мм, Высота: 34,9 мм, Цвет: cерый | 308
PHOENIX CONTACT | 3211634 | D-PTTB 2,5 | Концевая крышка, Длина: 68 мм, Ширина: 2,2 мм, Цвет: cерый. Упаковка 50 шт. | 3
PHOENIX CONTACT | 3044677 | DP-UTT 2,5/4 | Проставка DP-UTT 2,5/4 | 50
DEGSON | 92119900085 | DPV2.5-01P-11-00Z(H) | Перемычка вертикальная межуровневая, для соединения верхнего и нижнего уровней, Совместимость: DS2.5 | 746
DEGSON | 30010000152_ | DRPE-2CH-LR-A220-07A(H) | Реле миниатюрное универсальное электромеханическое; Тип контактов: 2CO; Номинальный ток 10A; Напряже | 883
DEGSON | 30010000139_ | DRPE-2CH-LR-D24-07A(H) | Реле миниатюрное универсальное электромеханическое; Тип контактов: 2CO; Номинальный ток 10A; Напряже | 424
DEGSON | 30010000153_ | DRPE-4C-LR-A220-07A(H) | Реле миниатюрное универсальное электромеханическое; Тип контактов: 4CO; Номинальный ток 5A; Напряжен | 2898
DEGSON | 30010000153 | DRPE-4C-LR-A220-07Z(H) | Реле миниатюрное универсальное электромеханическое; Тип контактов: 4CO; Номинальный ток 5A; Напряжен | 3797
DEGSON | 30010000140_ | DRPE-4C-LR-D24-07A(H) | Реле миниатюрное универсальное электромеханическое; Тип контактов: 4CO; Номинальный ток 5A; Напряжен | 11
DEGSON | 30010000039_ | DRPL-2C-L-D24-02A(H) | Реле промежуточное, Тип контактов: 2CO; Номинальный ток 10А; Напряжение управления: 24V DC; Материал | 31
DEGSON | 30010000039 | DRPL-2C-L-D24-02Z(H) | Реле промежуточное, Тип контактов: 2CO; Номинальный ток 10А; Напряжение управления: 24V DC; Материал | 300
DEGSON | 30010000101_ | DRPL-4C-L-A220-02A(H) | Реле промежуточное, Тип контактов: 4CO; Номинальный ток 10А; Напряжение управления: 220V AC; Материа | 703
DEGSON | 30010000101 | DRPL-4C-L-A220-02Z(H) | Реле промежуточное, Тип контактов: 4CO; Номинальный ток 10А; Напряжение управления: 220V AC; Материа | 936
DEGSON | 30010000104_ | DRPL-4C-L-D24-02A(H) | Реле промежуточное 4CO контакта, номинальный ток 10А, управление 24V DC, с индикатором LED | 4
DEGSON | 30010000104 | DRPL-4C-L-D24-02Z(H) | Реле промежуточное 4CO контакта, номинальный ток 10А, управление 24V DC, с индикатором LED | 1983
DEGSON | 30070000096 | DRPS-1C-D24-06Z(H) | Реле ультратонкое электромеханическое; монтаж: на печатную плату/в розетку; 1CO 6A; контакты AgNi; н | 1221
DEGSON | 30010000232_ | DRPS-1C-D60-06A(H) | Реле ультратонкое электромеханическое; монтаж: на печатную плату/в розетку; 1CO 6A; контакты AgNi; н | 1673
DEGSON | 30010000232 | DRPS-1C-D60-06Z(H) | Реле ультратонкое электромеханическое; монтаж: на печатную плату/в розетку; 1CO 6A; контакты AgNi; н | 372
DEGSON | 30010000118_ | DRPT-1C-LR-D24-02A(H) | Реле промежуточное 1CO контакт, номинальный ток 12А, управляющее напряжение 24V DC, индикация LED и | 529
DEGSON | 30010000118 | DRPT-1C-LR-D24-02Z(H) | Реле промежуточное 1CO контакт, номинальный ток 12А, управляющее напряжение 24V DC, индикация LED и | 712
DEGSON | 30010000117_ | DRPT-2C-LR-A220-02A(H) | Реле промежуточное, Тип контактов: 2CO; Номинальный ток 8А; Напряжение управления: 220V AC; Материал | 917
DEGSON | 30010000117 | DRPT-2C-LR-A220-02Z(H) | Реле промежуточное, Тип контактов: 2CO; Номинальный ток 8А; Напряжение управления: 220V AC; Материал | 5092
DEGSON | 30010000134_ | DRPT-2C-LR-D24-02A(H) | Реле промежуточное, Тип контактов: 2CO; Номинальный ток 8А; Напряжение управления: 24V DC; Материал | 779
DEGSON | 30010000134 | DRPT-2C-LR-D24-02Z(H) | Реле промежуточное, Тип контактов: 2CO; Номинальный ток 8А; Напряжение управления: 24V DC; Материал | 6156
PHOENIX CONTACT | 3049097 | D-RT 3/5 | Крышка | 4
POWERCOM | 1995967 | DRU-500 Gen 2 | Источник бесперебойного питания DRU-500 (поколение 2) устанавливается на стандартную DIN-рейку. Тип | 8
POWERCOM | 1999787 | DRU-850 Gen 2 | Источник бесперебойного питания DRU-850 (поколение 2) устанавливается на стандартную DIN-рейку. Тип | 105
DEGSON | 11040000010 | DS1.5-01P-11-00Z(H) | Клемма проходная пружинная Push-in, Сечение: 0,14 кв. мм - 1,5 кв. мм, Ном. Ток: 17,5А, Ширина: 3,5 | 4225
DEGSON | 11040000011_ | DS1.5-01P-12-00A(H) | Клемма проходная пружинная Push-in, Сечение: 0,14 кв. мм - 1,5 кв. мм, Ном. Ток: 17,5А, Ширина: 3,5 | 4
DEGSON | 11040000209 | DS1.5-3L-PE-01P-1C-00Z(H) | Клемма заземления трехуровневая пружинная Push-in 1,5мм2 желто-зеленая, ширина 3,5мм | 185
DEGSON | 11040000018 | DS1.5-PE-01P-1C-00Z(H) | Клемма заземления пружинная Push-in, Сечение: 0,14 кв. мм - 1,5 кв. мм, Ширина: 3,5 мм, Цвет: желто- | 577
DEGSON | 11040000075 | DS1.5-QU-01P-11-00Z(H) | Клемма проходная пружинная Push-in, Кол-во точек подключения: 4, Сечение: 0,14 кв. мм - 1,5 кв. мм, | 573
DEGSON | 11040000076 | DS1.5-QU-PE-01P-1C-00Z(H) | Клемма заземления пружинная Push-in 1,5мм2, 4 контакта, желто-зеленая, ширина 3,5мм | 1200
DEGSON | 11040000077 | DS1.5-TW-01P-11-00Z(H) | Клемма проходная пружинная Push-in 1,5мм2, 3 контакта, серая, ширина 3,5мм, номинальный ток 17,5А | 3822
DEGSON | 11040000097 | DS1.5-TW-PE-01P-1C-00Z(H) | Клемма заземления пружинная Push-in 1,5мм2, 3 контакта, желто-зеленая, ширина 3,5мм | 200
DEGSON | 11040000001 | DS10-01P-11-00Z(H) | Клемма проходная пружинная Push-in, Сечение: 0,5 кв. мм - 10 кв. мм, Ном. Ток: 57А, Ширина: 10,2 мм, | 349
DEGSON | 11040000002 | DS10-01P-12-00Z(H) | Клемма проходная пружинная Push-in, Сечение: 0,5 кв. мм - 10 кв. мм, Ном. Ток: 57А, Ширина: 10,2 мм, | 249
DEGSON | 11040000009 | DS10-PE-01P-1C-00Z(H) | Клемма заземления пружинная Push-in, Сечение: 0,5 кв. мм - 10 кв. мм, Ширина: 10,2 мм, Цвет: желто-з | 34
DEGSON | 11040000148 | DS10-TW-01P-11-00Z(H) | Клемма проходная пружинная Push-in 10мм2, 3 контакта, серая, ширина 10,2мм, номинальный ток 57А | 381
DEGSON | 11040000917 | DS10-TW-01P-12-00Z(H) | Клемма проходная пружинная Push-in 10мм2, 3 контакта, синяя, ширина 10,2мм, номинальный ток 57А | 92
DEGSON | 11040000149_ | DS10-TW-PE-01P-1C-00A(H) | Клемма заземления пружинная Push-in 10мм2, 3 контакта, желто-зеленая, ширина 10,2мм | 21
DEGSON | 11040000149 | DS10-TW-PE-01P-1C-00Z(H) | Клемма заземления пружинная Push-in 10мм2, 3 контакта, желто-зеленая, ширина 10,2мм | 269
DEGSON | 11040000069 | DS16-01P-11-00Z(H) | Клемма проходная пружинная Push-in, Сечение: 0,5 кв. мм - 16 кв. мм, Ном. Ток: 76А, Ширина: 12,2 мм, | 192
DEGSON | 11040000104 | DS16-01P-12-00Z(H) | Клемма проходная пружинная Push-in, Сечение: 0,5 кв. мм - 16 кв. мм, Ном. Ток: 76А, Ширина: 12,2 мм, | 90
DEGSON | 11040000070 | DS16-PE-01P-1C-00Z(H) | Клемма заземления пружинная Push-in, Сечение: 0,5 кв. мм - 16 кв. мм, Ширина: 12,2 мм, Цвет: желто-з | 131
DEGSON | 11040000192 | DS16-TW-PE-01P-1C-00Z(H) | Клемма заземления пружинная Push-in 16мм2, 3 контакта, желто-зеленая, ширина 12,2мм | 7
DEGSON | 11040000240 | DS2.5/1P-01P-11-00Z(H) | Клемма проходная пружинная Push-in, штекерная, Сечение: 0,14 кв. мм - 2,5 кв. мм, Ном. Ток: 24А, Шир | 50
DEGSON | 11040000241 | DS2.5/1P-PE-01P-1C-00Z(H) | Проходная клемма, тип фиксации провода: Push-in, номинальное сечение: 2.5 мм кв., 24A, 800V, ширина: | 1031
DEGSON | 11040000019_ | DS2.5-01P-11-00A(H) | Клемма проходная пружинная Push-in, Сечение: 0,14 кв. мм - 2,5 кв. мм, Ном. Ток: 24А, Ширина: 5,2 мм | 1
DEGSON | 11040000019 | DS2.5-01P-11-00Z(H) | Клемма проходная пружинная Push-in, Сечение: 0,14 кв. мм - 2,5 кв. мм, Ном. Ток: 24А, Ширина: 5,2 мм | 84448
DEGSON | 11040000020_ | DS2.5-01P-12-00A(H) | Клемма проходная пружинная Push-in, Сечение: 0,14 кв. мм - 2,5 кв. мм, Ном. Ток: 24А, Ширина: 5,2 мм | 1
DEGSON | 11040000020 | DS2.5-01P-12-00Z(H) | Клемма проходная пружинная Push-in, Сечение: 0,14 кв. мм - 2,5 кв. мм, Ном. Ток: 24А, Ширина: 5,2 мм | 4155
DEGSON | 11040000024 | DS2.5-01P-16-00Z(H) | Клемма пружинная проходная, Push-in, Сечение: 0,14 кв. мм - 2,5 кв. мм, Ном. Ток: 24А, Ширина: 5,2 м | 3744
DEGSON | 11040000125 | DS2.5-3L-01P-11-00Z(H) | Клемма трехуровневая пружинная, Сечение: 0,14 кв. мм - 2,5 кв. мм, Ном. Ток: 24А, Ширина: 5,2 мм, Цв | 4499
DEGSON | 11020000249_ | DS2.5-3L-01P-12-00A(H) | Клемма трехуровневая пружинная, Сечение: 0,14 кв. мм - 2,5 кв. мм, Ном. Ток: 24А, Ширина: 5,2 мм, Цв | 647
DEGSON | 11040000142 | DS2.5-3L-L/L/PE-01P-11-00Z(H) | Клемма пружинная трехуровневая, Push-in, L/L/PE, Сечение: 0,14 кв. мм - 2,5 кв. мм, Ном. Ток: 20А, Ш | 391
DEGSON | 11040000293 | DS2.5-3L-L/N/PE-01P-11-00Z(H) | Клемма пружинная трехуровневая, Push-in, L/N/PE, Сечение: 0,14 кв. мм - 2,5 кв. мм, Ном. Ток: 20А, Ш | 3
DEGSON | 11040000129 | DS2.5-3L-PE-01P-1C-00Z(H) | Клемма заземления трехуровневая, Push-in, Сечение: 0,14 кв. мм - 2,5 кв. мм, Ширина: 5,2 мм, Цвет: ж | 579 |  |  | 42
DEGSON | 11040000128 | DS2.5-3L-PV-01P-11-00Z(H) | Клемма трехуровневая с общим потенциалом пружинная Push-in 2,5мм2 серая, ширина 5,2мм, номинальный т | 2
DEGSON | 11040000232_ | DS2.5-LD L-R-01P-11-00A(H) | Клемма пружинная Push-in 2,5мм2, с диодом "слева направо", ширина 5,2мм, номинальный ток 1А | 4
DEGSON | 11040000232 | DS2.5-LD L-R-01P-11-00Z(H) | Клемма пружинная Push-in 2,5мм2, с диодом "слева направо", ширина 5,2мм, номинальный ток 1А | 1390
DEGSON | 11040000233 | DS2.5-LD R-L-01P-11-00Z(H) | Клемма пружинная Push-in 2,5мм2, с диодом "справа налево", ширина 5,2мм, номинальный ток 1А | 510
DEGSON | 11040000201 | DS2.5-MT-01P-11-00Z(H) | Клемма пружинная с ножевым размыкателем, Push-in, Сечение: 0,14 кв. мм - 2,5 кв. мм, Ном. Ток: 20А, | 635
DEGSON | 11040000188 | DS2.5-PE/3L-01P-11-00Z(H) | Клемма пружинная четырехуровневая для электродвигателей, Push-in, L/L/L/PE, Сечение: 0,14 кв. мм - 2 | 624
DEGSON | 11040000031 | DS2.5-PE-01P-1C-00Z(H) | Клемма заземления пружинная Push-in, Сечение: 0,14 кв. мм - 2,5 кв. мм, Ширина: 5,2 мм, Цвет: желто- | 4554
DEGSON | 11040000085 | DS2.5-QU-01P-12-00Z(H) | Клемма проходная пружинная Push-in, Кол-во точек подключения: 4, Сечение: 0,14 кв. мм - 2,5 кв. мм, | 1737
DEGSON | 11040000034 | DS2.5-QU-PE-01P-1C-00Z(H) | Клемма заземления 4-х контактная Push-in, Сечение: 0,14 кв. мм - 2,5 кв. мм, Ширина: 5,2 мм, Цвет: ж | 3854
DEGSON | 11040000297 | DS2.5-QU-TG-01P-11-00Z(H) | Клемма проходная с размыкателем, Push-in, Сечение: 0,14 кв. мм - 2,5 кв. мм, Ном. Ток: 20А, Ширина: | 1136
DEGSON | 11040000207_ | DS2.5-TG-01P-11-00A(H) | Клемма проходная с размыкателем, Push-in, Сечение: 0,14 кв. мм - 2,5 кв. мм, Ном. Ток: 20А, Ширина: | 154
DEGSON | 11040000207 | DS2.5-TG-01P-11-00Z(H) | Клемма проходная с размыкателем, Push-in, Сечение: 0,14 кв. мм - 2,5 кв. мм, Ном. Ток: 20А, Ширина: | 421
DEGSON | 11040000036_ | DS2.5-TW-01P-12-00A(H) | Клемма проходная 3-х контактная Push-in, Сечение: 0,14 кв. мм - 2,5 кв. мм, Ном. Ток: 24А, Ширина: 5 | 16
DEGSON | 11040000036 | DS2.5-TW-01P-12-00Z(H) | Клемма проходная 3-х контактная Push-in, Сечение: 0,14 кв. мм - 2,5 кв. мм, Ном. Ток: 24А, Ширина: 5 | 910
DEGSON | 11040000294 | DS2.5-TW-MT-01P-11-00Z(H) | Клемма с ножевым размыкателем, проходная пружинная Push-in, Кол-во точек подключения: 3, Сечение: 0, | 754
DEGSON | 11040000040_ | DS2.5-TW-PE-01P-1C-00A(H) | Клемма заземления 3-х контактная Push-in, Сечение: 0,14 кв. мм - 2,5 кв. мм, Ширина: 5,2 мм, Цвет: ж | 9
DEGSON | 11040000041 | DS4-01P-11-00Z(H) | Клемма проходная пружинная Push-in, Сечение: 0,2 кв. мм - 4 кв. мм, Ном. Ток: 32А, Ширина: 6,2 мм, Ц | 4744
DEGSON | 11040000042 | DS4-01P-12-00Z(H) | Клемма проходная пружинная Push-in, Сечение: 0,2 кв. мм - 4 кв. мм, Ном. Ток: 32А, Ширина: 6,2 мм, Ц | 1147
DEGSON | 11040000164_ | DS4-HE-LD250-01P-13-00A(H) | Клеммы для установки предохранителей 5x20, со светодиодным индикатором 250V AC, Тип подключения: Заж | 311
DEGSON | 11040000164 | DS4-HE-LD250-01P-13-00Z(H) | Клеммы для установки предохранителей 5x20, со светодиодным индикатором 250V AC, Тип подключения: Заж | 1
DEGSON | 11040000191 | DS4-HE-LD60-01P-13-00Z(H) | Клемма для установки предохранителя 5x20мм с индикатором 30-60В, пружинная Push-in 4мм2, черная, шир | 794
DEGSON | 11040000213_ | DS4-MT-01P-11-00A(H) | Клемма пружинная с ножевым размыкателем, Push-in, Сечение: 0,2 кв. мм - 4 кв. мм, Ном. Ток: 20А, Шир | 2
DEGSON | 11040000213 | DS4-MT-01P-11-00Z(H) | Клемма пружинная с ножевым размыкателем, Push-in, Сечение: 0,2 кв. мм - 4 кв. мм, Ном. Ток: 20А, Шир | 1873
DEGSON | 11040000047 | DS4-PE-01P-1C-00Z(H) | Клемма заземления пружинная Push-in, Сечение: 0,2 кв. мм - 4 кв. мм, Ширина: 6,2 мм, Цвет: желто-зел | 1408
DEGSON | 11040000048 | DS4-QU-01P-11-00Z(H) | Клемма проходная пружинная Push-in, Кол-во точек подключения: 4, Сечение: 0,2 кв. мм - 4 кв. мм, Ном | 3887
DEGSON | 11040000103 | DS4-QU-01P-12-00Z(H) | Клемма проходная 4-х контактная Push-in, Сечение: 0,2 кв. мм - 4 кв. мм, Ном. Ток: 32А, Ширина: 6,2 | 396
DEGSON | 11040000049 | DS4-QU-PE-01P-1C-00Z(H) | Клемма заземления 4-х контактная Push-in, Сечение: 0,2 кв. мм - 4 кв. мм, Ширина: 6,2 мм, Цвет: желт | 4340
DEGSON | 11040000050_ | DS4-TW-01P-11-00A(H) | Клемма проходная пружинная Push-in, Кол-во точек подключения: 3, Сечение: 0,2 кв. мм - 4 кв. мм, Ном | 1005
DEGSON | 11040000090 | DS4-TW-01P-12-00Z(H) | Клемма проходная пружинная Push-in 4мм2, 3 контакта, синяя, ширина 6,2мм, номинальный ток 32А | 29
DEGSON | 11040000051 | DS4-TW-PE-01P-1C-00Z(H) | Клемма заземления 3-х контактная Push-in, Сечение: 0,2 кв. мм - 4 кв. мм, Ширина: 6,2 мм, Цвет: желт | 260
DEGSON | 11040000052 | DS6-01P-11-00Z(H) | Клемма проходная пружинная Push-in, Сечение: 0,5 кв. мм - 6 кв. мм, Ном. Ток: 41А, Ширина: 8,2 мм, Ц | 794
DEGSON | 11040000053_ | DS6-01P-12-00A(H) | Клемма проходная пружинная Push-in, Сечение: 0,5 кв. мм - 6 кв. мм, Ном. Ток: 41А, Ширина: 8,2 мм, Ц | 269
DEGSON | 11040000053 | DS6-01P-12-00Z(H) | Клемма проходная пружинная Push-in, Сечение: 0,5 кв. мм - 6 кв. мм, Ном. Ток: 41А, Ширина: 8,2 мм, Ц | 10
DEGSON | 11040000060 | DS6-PE-01P-1C-00Z(H) | Клемма заземления пружинная Push-in, Сечение: 0,5 кв. мм - 6 кв. мм, Ширина: 8,2 мм, Цвет: желто-зел | 1473 |  |  | 10
DEGSON | 11040000145_ | DS6-QU-01P-11-00A(H) | Клемма проходная пружинная Push-in 6мм2, 4 контакта, серая, ширина 8,2мм, номинальный ток 41А | 166
DEGSON | 11040000145 | DS6-QU-01P-11-00Z(H) | Клемма проходная пружинная Push-in 6мм2, 4 контакта, серая, ширина 8,2мм, номинальный ток 41А | 942
DEGSON | 11040000261 | DS6-QU-01P-12-00Z(H) | Клемма проходная пружинная Push-in 6мм2, 4 контакта, синяя, ширина 8,2мм, номинальный ток 41А | 1247
DEGSON | 11040000146_ | DS6-QU-PE-01P-1C-00A(H) | Клемма заземления пружинная Push-in 6мм2, 4 контакта, желто-зеленая, ширина 8,2мм | 75
DEGSON | 11040000146 | DS6-QU-PE-01P-1C-00Z(H) | Клемма заземления пружинная Push-in 6мм2, 4 контакта, желто-зеленая, ширина 8,2мм | 832
DEGSON | 11040000091 | DS6-TW-01P-11-00Z(H) | Клемма проходная 3-х контактная Push-in, Сечение: 0,5 кв. мм - 6 кв. мм, Ном. Ток: 41А, Ширина: 8,2 | 5409
DEGSON | 11040000147_ | DS6-TW-PE-01P-1C-00A(H) | Клемма заземления 3-х контактная Push-in, Сечение: 0,5 кв. мм - 6 кв. мм, Ширина: 8,2 мм, Цвет: желт | 35
DEGSON | 11040000147 | DS6-TW-PE-01P-1C-00Z(H) | Клемма заземления 3-х контактная Push-in, Сечение: 0,5 кв. мм - 6 кв. мм, Ширина: 8,2 мм, Цвет: желт | 247
DEGSON | 11040000214 | DS-DI-01P-15-00Z(H) | Штекер-разъединитель, для клемм c DC4-TG и DS4-TG, Цвет: оранжевый | 570
DEGSON | 11040000905 | DS-FU5-01P-13-00Z(H) | Держатель предохранителя; Совместимость: DS*-TG/DC*-TG; Типоразмер предохранителя: 5х20мм; Номинальн | 1133
DEGSON | 11040000235 | DSIO1.5/3-PE-01P-11-00Z(H) | Клемма для датчиков 3-проводная с заземлением пружинная Push-in 1,5мм2, серая, ширина 3,5мм, номинал | 201
DEGSON | 11040000239 | DSIO-IN 2.5/3 OG | Клемма для датчиков 2-проводная пружинная Push-in 2,5мм2, оранжевая, ширина 7мм, номинальный ток 20А | 219
DEGSON | 11040000196 | DSKK1.5-01P-11-00Z(H) | Клемма двухуровневая пружинная Push-in 1,5мм2, серая, ширина 3,5мм, номинальный ток 16А | 12840
DEGSON | 11040000195 | DSKK1.5-PE-01P-1C-00Z(H) | Клемма заземления двухуровневая пружинная Push-in 1,5мм2 желто-зеленая, ширина 3,5мм | 250
DEGSON | 11040000197 | DSKK1.5-PV-01P-11-00Z(H) | Клемма двухуровневая с общим потенциалом пружинная Push-in 1,5мм2, серая, ширина 3,5мм, номинальный | 400
DEGSON | 11040000062 | DSKK2.5-01P-11-00Z(H) | Клемма двухуровневая пружинная Push-in, Сечение: 0,14 кв. мм - 2,5 кв. мм, Ном. Ток: 24А, Ширина: 5, | 25411
DEGSON | 11040000105 | DSKK2.5-01P-12-00Z(H) | Клемма двухуровневая пружинная Push-in, Сечение: 0,14 кв. мм - 2,5 кв. мм, Номинальный ток 24А, Шири | 1271
DEGSON | 11040000099_ | DSKK2.5-PE-01P-1C-00A(H) | Клемма заземления двухуровневая Push-in, Сечение: 0,14 кв. мм - 2,5 кв. мм, Ширина: 5,2 мм, Цвет: же | 46
DEGSON | 11040000099 | DSKK2.5-PE-01P-1C-00Z(H) | Клемма заземления двухуровневая Push-in, Сечение: 0,14 кв. мм - 2,5 кв. мм, Ширина: 5,2 мм, Цвет: же | 600
DEGSON | 11040000063 | DSKK2.5-PV-01P-11-00Z(H) | Клемма пружинная двухуровневая с общим потенциалом, Push-in, Сечение: 0,14 кв. мм - 2,5 кв. мм, Ном. | 10473
DEGSON | 11040000064 | DSKK4-01P-11-00Z(H) | Клемма двухуровневая пружинная Push-in, Сечение: 0,2 кв. мм - 4 кв. мм, Ном. Ток: 32А, Ширина: 6,2 м | 3732
DEGSON | 11040000144_ | DSKK4-PE-01P-1C-00A(H) | Клемма заземления двухуровневая Push-in, Сечение: 0,2 кв. мм - 4 кв. мм, Ширина: 6,2 мм, Цвет: желто | 15
DEGSON | 11040000144 | DSKK4-PE-01P-1C-00Z(H) | Клемма заземления двухуровневая Push-in, Сечение: 0,2 кв. мм - 4 кв. мм, Ширина: 6,2 мм, Цвет: желто | 2683
DEGSON | 11040000065 | DSKK4-PV-01P-11-00Z(H) | Клемма пружинная двухуровневая с общим потенциалом, Push-in, Сечение: 0,2 кв. мм - 4 кв. мм, Ном. То | 300
DEGSON | 11040000267 | DSP2.5-H-10P-11-00Z(H) | Штекер для клемм DS 2,5мм2, 10 полюсов, серый | 36
DEGSON | 30020000064_ | DSRC08A-F3-00A(H) | Розетка для реле миниатюрного DRPB, Тип контактов: 2CO; Номинальный ток 7А; Тип подключения: Винтово | 1780
DEGSON | 30020000061_ | DSRT05A-F3-00A(H) | Розетка для реле промежуточного DRPT, Тип контактов: 1CO; Номинальный ток 16А; Тип подключения: Винт | 287
DEGSON | 30020000062_ | DSRT08A-F3-00A(H) | Розетка для реле промежуточного DRPT, Тип контактов: 2CO; Номинальный ток 10А; Тип подключения: Винт | 11524
PHOENIX CONTACT | 3036615 | DS-ST 4 | Сегмент крышки, Длина: 87 мм, Ширина: 0,5 мм, Высота: 36,5 мм, Цвет: cерый | 9
PHOENIX CONTACT | 3036644 | D-ST 10 | Концевая крышка, Длина: 71,5 мм, Ширина: 2,2 мм, Высота: 49,9 мм, Цвет: cерый.Упаковка 50шт. | 123
PHOENIX CONTACT | 3035315 | D-ST 10-TWIN | Концевая крышка, Длина: 97 мм, Ширина: 2,2 мм, Цвет: cерый Упаковка 50 шт. | 21
PHOENIX CONTACT | 3036657 | D-ST 16 | Концевая крышка, Длина: 80 мм, Ширина: 2,2 мм, Высота: 51,1 мм, Цвет: cерый | 70
PHOENIX CONTACT | 3035357 | D-ST 16-TWIN | Концевая крышка, Длина: 107,8 мм, Ширина: 2,2 мм, Цвет: cерый Упаковка 50 шт. | 7
PHOENIX CONTACT | 3030417 | D-ST 2,5 | Концевая крышка, Длина: 48,6 мм, Ширина: 2,2 мм, Высота: 29,1 мм, Цвет: cерый | 2
PHOENIX CONTACT | 3032282 | D-ST 2,5 BU | Крышка | 204
PHOENIX CONTACT | 3036673 | D-ST 2,5-PE/3L | Концевая крышка, длина: 98,5 мм, ширина: 2,2 мм, высота: 73 мм, цвет: cерый | 1
PHOENIX CONTACT | 3030514 | D-ST 2,5-QUATTRO | Концевая крышка, Длина: 72 мм, Ширина: 2,2 мм, Высота: 36,5 мм, Цвет: cерый. | 7
PHOENIX CONTACT | 3040083 | D-ST 2,5-QUATTRO/ 2P | Концевая крышка, Длина: 81 мм, Ширина: 2,2 мм, Высота: 36,5 мм, Цвет: cерый | 17
PHOENIX CONTACT | 3030433 | D-ST 6 | Концевая крышка, Длина: 69,5 мм, Ширина: 2,2 мм, Высота: 36 мм, Цвет: cерый | 536
EATON | 0000111456 | DS-TD/WA | Сумеречное реле,1 NO + таймер, 230 В, чувствительность 2- 200 люкс, монтаж на стену, светочувствител | 8
PHOENIX CONTACT | 3061538 | D-STTB 2,5/4P | Концевая крышка, Длина: 98,9 мм, Ширина: 2,2 мм, Высота: 47,5 мм, Цвет: cерый | 38
PHOENIX CONTACT | 3030462 | D-STTB 4 | Концевая крышка, Длина: 83,5 мм, Ширина: 2,2 мм, Высота: 47,5 мм, Цвет: cерый | 3
DEGSON | 30090000014 | DSW-A16K000G | Промышленный неуправляемый коммутатор, 16 х 10/100 Мбит/с порта RJ45,с встроенной функцией BSP, подд | 6
PHOENIX CONTACT | 3034264 | DT 6/2,5-DREHSILA 250 (5X20) | Клеммные модули для установки предохранителя, сечение: 0,5-10 кв.мм, AWG: 20 - 8, ширина: 12,2 мм, ц | 3
EATON | 0000140493 | DT-7050-CS | Дверь со стеклом, IP66, ДхШхВ = 15x500x700 мм | 7
EATON | 0000140495 | DT-8060-CS | Дверь со стеклом, IP66, ДхШхВ = 15x600x800 мм | 2
PHOENIX CONTACT | 3059935 | D-TB 35 | Концевая крышка, Длина: 53,4 мм, Ширина: 2,2 мм, Высота: 54,4 мм, Цвет: темно-серая | 38
PHOENIX CONTACT | 3059951 | D-TB 6-T | Концевая крышка, Длина: 66,5 мм, Ширина: 2,2 мм, Высота: 37,9 мм, Цвет: темно-серая | 3
DEGSON | 11060000568 | DTH5-25x12-11-00Z(H) | Держатель маркировки для клемм шириной 3.5 мм или 5.2 мм, цвет: серый | 60
PFANNENBERG | 13269371213 | DTI 9341 | Охлаждающее устройство | 1
PHOENIX CONTACT | 3001103 | D-UK 2,5 BU | Концевая крышка, Длина: 42,5 мм, Ширина: 1,5 мм, Высота: 42 мм, Цвет: синий Упаковка 50 шт. | 235
PHOENIX CONTACT | 3003020 | D-UK 4/10 | Концевая крышка, Длина: 42,5 мм, Ширина: 1,8 мм, Высота: 35,9 мм, Цвет: cерый | 21
PHOENIX CONTACT | 3003101 | D-UK 4/10 BU | Концевая крышка, Длина: 42,5 мм, Ширина: 1,8 мм, Высота: 47 мм, Цвет: синий Упаковка 50 шт. | 3
PHOENIX CONTACT | 3000543 | D-UK 5-HESI N | Концевая крышка | 1
PHOENIX CONTACT | 2770024 | D-UKK 3/5 | Концевая крышка, Длина: 56 мм, Ширина: 2,2 мм, Высота: 52 мм, Цвет: cерый | 4
PHOENIX CONTACT | 2771023 | D-UKKB 3/5 | Концевая крышка, Длина: 67 мм, Ширина: 2,5 мм, Высота: 62 мм, Цвет: cерый. | 15
HELUKABEL | 91629 | DUO-ADRHLS.голубой 2X16,0 | Двойной кабельный наконечник, изолированный, втулочный, сечение 2x16 мм. кв., длина наконечника 30 м | 750
HELUKABEL | 91628 | DUO-ADRHLS.красный 2X10,0 | Двойной кабельный наконечник, изолированный, втулочный, сечение 2x10 мм. кв., длина наконечника 26 м | 500
PHOENIX CONTACT | 3047154 | D-UT 2,5/1P | Концевая крышка, Длина: 47,6 мм, Ширина: 2,2 мм, Высота: 48,4 мм, Цвет: cерый | 15
PHOENIX CONTACT | 3047142 | D-UT 2,5/4-TWIN BU | Концевая крышка, Длина: 57,8 мм, Ширина: 2,2 мм, Высота: 47,5 мм, Цвет: синий | 34
PHOENIX CONTACT | 3045237 | D-UT 4-TWIN/ 1P | Концевая крышка, Длина: 55,7 мм, Ширина: 2,2 мм, Цвет: cерый | 33
PHOENIX CONTACT | 3070147 | D-UT 6-T-HV | Концевая крышка, Длина: 72,6 мм, Ширина: 2,2 мм, Цвет: cерый | 19
PHOENIX CONTACT | 3047426 | D-UTME 6 | Концевая крышка, длина: 100,8 мм, ширина: 2,2 мм, высота: 49,6 мм, цвет: cерый | 10
PHOENIX CONTACT | 3047293 | D-UTTB 2,5/4 | Концевая крышка, Длина: 69,9 мм, Ширина: 2,2 мм, Высота: 57,5 мм, Цвет: cерый | 1
EKF | rccb-2-40-30-ac-av | DV 2P 40А/ 30мА (AC) EKF AVERES | Устройство защитного отключения DV 2P 40А/ 30мА (AC) EKF AVERES | 10
EKF | rccb-2-63-30-ac-av | DV 2P 63А/ 30мА (AC) EKF AVERES | Устройство защитного отключения DV 2P 63А/ 30мА (AC) EKF AVERES | 10
EKF | rcbo6-1pn-16C-30-ac-av | DVA-6 1P+N 16А (C) 30мА (AC) 6кА EKF AVERES | Дифференциальный автомат DVA-6 1P+N 16А (C) 30мА (AC) 6кА EKF AVERES | 3
EKF | rcbo6-1pn-25C-30-ac-av | DVA-6 1P+N 25А (C) 30мА (AC) 6кА EKF AVERES | Дифференциальный автомат DVA-6 1P+N 25А (C) 30мА (AC) 6кА EKF AVERES | 10
EKF | rcbo6-1pn-32C-30-ac-av | DVA-6 1P+N 32А (C) 30мА (AC) 6кА EKF AVERES | Дифференциальный автомат DVA-6 1P+N 32А (C) 30мА (AC) 6кА EKF AVERES | 9
DEGSON | 11060000083_ | D-WS10-01P-11-00A(H) | Крышка торцевая; Совместимость: WS10; Цвет: серый | 182
DEGSON | 11060000097 | D-WS16-TW-01P-11-00Z(H) | Крышка торцевая клеммы WS16-TW, серая | 2
DEGSON | 11060000098_ | D-WS2.5-01P-11-00A(H) | Крышка торцевая для клемм WS2.5, Цвет: серый | 945
DEGSON | 11060000102_ | D-WS2.5-END-CO-01P-11-00A(H) | Крышка торцевая для мини-клеммы WS2.5-END-CO, Цвет: серый | 11
DEGSON | 11060000102 | D-WS2.5-END-CO-01P-11-00Z(H) | Крышка торцевая для мини-клеммы WS2.5-END-CO, Цвет: серый | 2901
DEGSON | 11060000103 | D-WS2.5-MID-CO-01P-11-00Z(H) | Крышка торцевая для мини-клеммы WS2.5-MID-CO, Цвет: серый | 387
DEGSON | 11060000106 | D-WS2.5-QU-01P-11-00Z(H) | Крышка торцевая клеммы WS2.5-QU, Цвет: серый | 1101
DEGSON | 11060000110 | D-WS2.5-TW-01P-11-00Z(H) | Крышка торцевая клеммы WS2.5-TW, Цвет: серый | 362
DEGSON | 11060000114_ | D-WS4-01P-11-00A(H) | Крышка торцевая клеммы WS4, Цвет: серый | 2215
DEGSON | 11060000117 | D-WS4-QU-01P-11-00Z(H) | Крышка торцевая клеммы WS4-QU, Цвет: серый | 347
DEGSON | 11060000121_ | D-WS6-01P-11-00A(H) | Крышка торцевая клеммы WS6, Цвет: серый | 307
DEGSON | 11060000121 | D-WS6-01P-11-00Z(H) | Крышка торцевая клеммы WS6, Цвет: серый | 1
EATON | 744-A3036-00P | DX-CBL-PC-3M10 | Кабель подключения к ПК USB/RS | 1
EATON | 0000174621 | DXE-EXT-SET | Модуль настройки преобразователя DE1 | 1
PHOENIX CONTACT | 3031050 | D-ZPV 1,5/2,5 (8/1) | Концевая крышка, длина: 141 мм, ширина: 2 мм, высота: 43,2 мм, цвет: cерый | 15
PHOENIX CONTACT | 1421659 | E/MK 1 | Концевой держатель, ширина: 6 мм, цвет: серый | 1
PHOENIX CONTACT | 3246966 | E/TB | Концевой стопор, для установки на монтажную рейку NS 32 или NS 35/7,5 | 1
IFM ELECTRONIC GMBH |  | E73004 | ЗАЩИТНАЯ КРЫШКА (КОЛПАЧЕК) ДЛЯ РАЗЪЕМОВ М12 И ПНЕВМООСТРОВОВ, МАТЕРИАЛ ПОЛИАМИД | 27
EATON | 9SX1000I | Eaton 9SX 1000i | ИБП с двойным преобразованием, мощностью 1000ВА Eaton 9SX 1000i |  |  |  | 1
EATON | CBLADAPT48T | Eaton cable adaptor 9SX 9130 48V Tower | Кабель-адаптер для подключения внешних батарейных модулей 9SXEBM48T к ИБП 9130 1.5кВА Tower и наобо | 4
PHOENIX CONTACT | 3006137 | EB 10-12 | Гребенчатый мостик, Полюсов: 10, Цвет: cерый, Упаковка 10шт. | 7
PHOENIX CONTACT | 0205135 | EB 10-15 | Мостик | 6
PHOENIX CONTACT | 0201155 | EB 2- 6 | Гребенчатый мостик, Полюсов: 2, Цвет: cерый. Упаковка 100 шт. | 2
PHOENIX CONTACT | 0203153 | EB 2-10 | Гребенчатый мостик, Полюсов: 2, Цвет: cерый Упаковка 100 шт. | 60
PHOENIX CONTACT | 0205119 | EB 2-15 K/UK 35 | Гребенчатый мостик, Полюсов: 2, Цвет: cерый Упаковка 10 шт. | 8
PHOENIX CONTACT | 0201142 | EB 3- 6 | Мостик Упаковка 100 шт. | 28
PHOENIX CONTACT | 0202141 | EB 3- 8 | Гребенчатый мостик, Полюсов: 3, Цвет: cерый. | 29
DEGSON | 92119900086 | EB10-10-11-00Z(H) | EB10-10-11-00Z(H), Соединительная перемычка, штыревая, изолированная, 10 полюсов, для серий клемм: D | 590
DEGSON | 92119900089 | EB10-5-11-00Z(H) | Соединительная перемычка, штыревая, изолированная, 10 полюсов, для серий клемм: DC2.5, шириной 5,2 м | 1194
DEGSON | 92119900090 | EB10-6-11-00Z(H) | Соединительная перемычка, штыревая, изолированная, 10 полюсов, для серий клемм: PC4, шириной 6,2 мм, | 560
DEGSON | 92119900091 | EB10-8-11-00Z(H) | Соединительная перемычка, штыревая, изолированная, 10 полюсов, для серий клемм: DC6, шириной 8,2 мм, | 170
DEGSON | 11060000584_ | EBC10-8-11-00A(H) | Перемычка для клемм DC4-HE 4мм2, 10 полюсов , серая | 1
DEGSON | 11060000584 | EBC10-8-11-00Z(H) | Перемычка для клемм DC4-HE 4мм2, 10 полюсов , серая | 621
DEGSON | 11060000582_ | EBC2-8-11-00A(H) | Перемычка для клемм DC4-HE 4мм2, 2 полюса , серая | 60
DEGSON | 11060000583_ | EBC3-8-11-00A(H) | Перемычка для клемм DC4-HE 4мм2, 3 полюса , серая | 140
EATON | EBH00O3TS5 | EBH00O3TS5 | Разъединитель-держатель предохранителей NH, тип 00, 160А, крепление на монтажную плату | 1
PHOENIX CONTACT | 2303158 | EBL 3- 5 | Гребенчатый мостик, Полюсов: 3, Цвет: cерый, Размер шага 5 мм | 1
PHOENIX CONTACT | 2907518 | ECOR-1-BSC3/2X21 | Релейный блок ECOR-1 | 226
PHOENIX CONTACT | 2907521 | ECOR-2-BSC3/4X21 | Релейный блок ECOR-2 | 63
PHOENIX CONTACT | 2907524 | ECOR-RH-1L | Релейный держатель | 90
PHOENIX CONTACT | 2907526 | ECOR-RH-2 | Держатель реле | 190
PHOENIX CONTACT | 1047026 | ECOR-RHM-2L | Рукоятка | 200
KLEMSAN | 606218 | ECRAS VCF | Трёхфазный мультиметр, 97х97, переднее кремление. Вход по напряжению 85-300В, по току 10мА-6А | 1
EATON | 0000167423 | EMA 20 | Амперметр цифровой | 4
PHOENIX CONTACT | 2947721 | EMG 22-REL/KSR- 24/21AU | Реле | 9
PHOENIX CONTACT | 2950718 | EMG 45-RELS/K2-G 60 | Реле | 4
PHOENIX CONTACT | 2941523 | EMG 90-2SD-D/LA | Двойная розетка для установки на монтажную рейку, с газоразрядными индикаторами, цвет корпуса зелены | 1
EATON | 0000221791 | EMR4-N500-2-A | Реле контроля уровня, 2 перекл. контакт, 250-500 кΩ 24-240 В AC/DC | 3
PHOENIX CONTACT | 0830504 | EMSP-AL (90X60) | EMSP-AL (90X60) Алюминиевая табличка, алюминий, без маркировки, маркируется с помощью: BLUEMARK CLE | 15
DEGSON | 11060000073 | E-PC-01P-11-00Z(H) | Концевые стопоры, для установки на монтажную рейку NS 32 или NS 35/7,5 | 53970
DEGSON | 11060000074 | E-PC-01P-11-1000Z(H) | Концевые стопоры, для установки на монтажную рейку NS 32 или NS 35/7,5. на замену: E-PC-01P-11-1100A | 130
DEGSON | 11060000666_ | E-PC-01P-11-1100A(H) | Стопор концевой, винтовой; Ширина: 9,5мм; Цвет: серый; Тип монтажа: NS 35 | 1
DEGSON | 11060000666 | E-PC-01P-11-1100Z(H) | Стопор концевой, винтовой; Ширина: 9,5мм; Цвет: серый; Тип монтажа: NS 35 | 12513
Weigel MESSGERAETE GMBH | 91071429 | EQ 72 K, 15 A IP 54 | EQ72K, Стрелочный амперметр переменного тока, диапазон измерения: 15 A, шкала: 15 A, перегрузка: 2 | 10
Weigel MESSGERAETE GMBH | 91071428 | EQ 72 K, 5 A IP 54 | EQ72K Стрелочный амперметр переменного тока, диапазон измерения: 5 A, шкала: 5 A, перегрузка: 2 - | 11
Weigel MESSGERAETE GMBH | 91071427 | EQ 72 K, 500 V AC IP 54 | EQ72K Стрелочный вольтметр переменного тока, рамка 72х72мм, шкала до 500В | 1
| ESBRS | ESBRS NBS/R1101 | ESBRS NBS/R1101 | 45
PHOENIX CONTACT | 0808095 | ESL 40X17 | Маркировочные полосы, Лист, белый, без маркировки, маркируется с помощью: Офисные системы печати, Пл | 5
ONI | ETC-A8TS-HSSE-S-070 | ETC-A8TS-HSSE-S-070 | Панель оператора емкостная ETС 7” пластиковый корпус | 11
ETI | 4621104 | ETIBREAK EB125/3 63A 3P | Авт. Выключатель | 1
DEGSON | 11060000669 | E-WS N-01P-11-00Z(H) | Стопор концевой, безвинтовой; Ширина: 8мм; Цвет: серый; Тип монтажа: NS 35 | 5633
DEGSON | 11060000127 | E-WS-01P-11-00Z(H) | Концевые стопоры для быстрого монтажа на монтажную рейку NS 32 или NS 35/7,5 | 6643
DEGSON | 11060000422 | E-WS-5-01P-11-00Z(H) | Концевой стопор, рейка 35, серый | 1840
PFANNENBERG | 31015105011 | Ex-PEX 2015 | Проблесковая лампа взрывозащищенная | 1
SCHNEIDER ELECTRIC | EZ9D34610 | EZ9D34610 | ДИФ. АВТ. ВЫКЛ. EASY 9 1П+Н 10А 30мА C AC 4,5кА 230В =S= | 1
SCHNEIDER ELECTRIC | EZ9F34206 | EZ9F34206 | Автоматический выключатель EASY 9, 2 полюса, номинальный ток 6A, характеристика срабатывания С, откл | 4
SCHNEIDER ELECTRIC | EZC100N3020 | EZC100N3020 | Автоматический выключатель EasyPact CVS, термомагнитный расцепитель TM, 3 полюса, номинальный ток 20 | 1
MEGE Cool |  | F2E-200.A | осевой вентилятор | 99
MEGE Cool |  | F2E-250.V | осевой вентилятор | 100
ПРОВЕНТО | FA 13.230 FC | FA 13.230 FC | Вентилятор фильтрующий | 1
PHOENIX CONTACT | 3074151 | FAME-BP 6+1 | Холостая крышка для блока измерительного | 2
EATON | 0000278546 | FAZ-C1/1 | Автоматический выключатель 1А, кривая отключения C, 1 полюс, откл. способность 15 кА | 2
EATON | 0000278549 | FAZ-C2/1 | Автоматический выключатель 2А, кривая отключения C, 1 полюс, откл. способность 15 кА | 6
EATON | 0000278553 | FAZ-C4/1 | Автоматический выключатель 4А, кривая отключения C, 1 полюс, откл. способность 15 кА | 2
LOVATO ELECTRIC | FB01B3P | FB01B3P | Разъединитель-держатель предохранителей 10х38, 3p (три полюса), до 32А. Производитель - Lovato Elect | 2
DEGSON | 92119900098 | FB10-RTK/S | Соединительная перемычка, неизолированная, 10 полюсов, совместимость: PCTK6, комплектация: пластина | 460
DEGSON | 92119900099 | FB2-RTK/S | Соединительная перемычка, неизолированная, 2 полюса, совместимость: PCTK6, комплектация: пластина и | 574
PHOENIX CONTACT | 0200075 | FBI 2-12 | Винтовая перемычка, Полюсов: 2, Цвет: cеребристый, Размер шага 12,00 мм | 5
PHOENIX CONTACT | 0201333 | FBI 2-15 | Винтовая перемычка, Полюсов: 2, Цвет: cеребристый, Размер шага 15,00 мм | 2
PHOENIX CONTACT | 0201278 | FBI 3-15 | Мостик | 3
DEGSON | 11060000425_ | FBI2-20-00A(H) | Перемычка винтовая неизолированная для клемм DC50 и PC50, Кол-во полюсов: 2 | 23
PHOENIX CONTACT | 2772080 | FBRI 10-8 N | Винтовая перемычка, Полюсов: 10, Цвет: cеребристый | 10
PHOENIX CONTACT | 3000191 | FBRI 4-5 N | Винтовая перемычка, Полюсов: 4, Цвет: cеребристый, Размер шага 5,00 мм | 1
DEGSON | 92119900244 | FBRI6-RTK/S-03P-00Z(H) | Перемычка для винтовой клеммы 6мм2 DCTK6, 3 полюса | 179
PHOENIX CONTACT | 3213069 | FBS 20-3,5 | Перемычка, Полюсов: 20, Цвет: красный | 173
PHOENIX CONTACT | 3005950 | FBS 2-12 | Перемычка, Полюсов: 2, Цвет: красный. | 30
PHOENIX CONTACT | 3030116 | FBS 2-4 | Перемычка, Полюсов: 2, Цвет: красный | 16
PHOENIX CONTACT | 3030284 | FBS 2-8 | Перемычка, Полюсов: 2, Цвет: красный | 1
PHOENIX CONTACT | 3030132 | FBS 4-4 | Перемычка, Полюсов: 4, Цвет: красный | 1
PHOENIX CONTACT | 3030255 | FBS 4-6 | Перемычка, Длина: 23 мм, Ширина: 23,1 мм, Полюсов: 4, Цвет: красный | 1
PHOENIX CONTACT | 3000708 | FBS 50-3,5 BU | Перемычка, Полюсов: 50, Цвет: синий | 7
PHOENIX CONTACT | 3030190 | FBS 5-5 | Перемычка, Полюсов: 5, Цвет: красный | 54
PHOENIX CONTACT | 3032470 | FBS 6-8 | Перемычка для разветвления цепей, Полюсов: 6 | 2
PHOENIX CONTACT | 3047358 | FBS-PV UT | Вертикальная перемычка, для объединения выводов верхнего и нижнего ярусов | 2
PHOENIX CONTACT | 2966692 | FBST 500-PLC BU | Нарезаемые перемычки, Длина: 500 мм, Цвет: синий | 30
PHOENIX CONTACT | 2966786 | FBST 500-PLC RD | Нарезаемые перемычки, Длина: 500 мм, Цвет: красный | 8
DANFOSS | 132F0017 | FC-051PK37T4E20H3XXCXXXSXXX | Преобразователь частоты VLT Micro Drive FC 51. Мощность 0,37 кВт / 0,50 л.с.; Номинальный ток 1,2 А, | 5
DANFOSS | 132F0018 | FC-051PK75T4E20H3XXCXXXSXXX | Преобразователь частоты VLT Micro Drive FC 51. Мощность 0,75 кВт / 1,0 л.с.; Номинальный ток 2,2 А, | 9
DKC | FC37302 | FC37302 | Клемма заземления для проволочного лотка | 100
DKC | FC8010 в комплекте | FC8010 в комплекте | Проволочный лоток 80х100 L3000 в комплекте | 48
HELUKABEL | 16346 | F-CY-JZ 4G0,75 кв.мм | Кабель F-CY-JZ 4G0,75 кв.мм | 260
HELUKABEL | 16395 | F-CY-JZ 4G1,5 кв.мм | F-CY-JZ 4G1,5 кв.мм, кабель гибкий контрольный, с цифровой маркировкой жил, с медным экраном, в ПВХ | 1456
HELUKABEL | 16418 | F-CY-JZ 4G2,5 кв.мм | F-CY-JZ 4G2,5 кв.мм, кабель гибкий контрольный экранированный, с цифровой маркировкой жил, с медным | 870
HELUKABEL | 16323 | F-CY-JZ 5G0,5 кв.мм | F-CY-JZ 5G0,5 кв.мм, кабель гибкий контрольный, с цифровой маркировкой жил, с медным экраном, в ПВХ | 20
HELUKABEL | 16558 | F-CY-OZ (LiY-CY) 2x0,75 кв.мм | Кабель F-CY-OZ (LiY-CY) 2x0,75 кв.мм | 20
HELUKABEL | 16344 | F-CY-OZ 2x0,75 кв.мм | F-CY-OZ 2x0,75 кв.мм, кабель гибкий контрольный, с цифровой маркировкой жил, с медным экраном, в ПВХ | 30
СИМЕНС, ООО | FDK:085U1018 | FDK:085U1018 | Комплект для настенного монтажа | 2
ПРОВЕНТО | FF 08 C | FF 08 C | Решетка с фильтром | 1
ПРОВЕНТО | FF 13 D | FF 13 D | Решетка с фильтром | 1
PFANNENBERG | 18611600037 | FF PF 6x000 279x264x17 | Фильтровальный материал размер 6 IP 55 (упаковка 5 штук) | 1
PHOENIX CONTACT | 1790348 | FFKDS/V2-5,08 | Клеммы для печатного монтажа, Номинальный ток: 15 А, Номинальное напряжение: 320 В, Размер шага: 5,0 | 35
PHOENIX CONTACT | 1790490 | FFKDSA1/V1-7,62 | Клеммы для печатного монтажа, Номинальный ток: 17,5 A, Номинальное напряжение: 630 В, Размер шага: 7 | 2000
JASON FAN | FJ12032ABD | FJ12032ABD | ВЕНТИЛЯТОР ОСЕВОЙ, АС 220В, 119х119, ПРОИЗВОДИТЕЛЬНОСТЬ 145 куб. м/час, КРЫЛЬЧАТКА ПЛАСТИК | 169 | 2
JASON FAN | FJ12032MABL | FJ12032MABL | ВЕНТИЛЯТОР ОСЕВОЙ, АС 220В, 119х119, ПРОИЗВОДИТЕЛЬНОСТЬ 160 куб. м/час, КРЫЛЬЧАТКА МЕТАЛЛ | 6
JASON FAN | FJ15052ABD | FJ15052ABD | ВЕНТИЛЯТОР ОСЕВОЙ, АС 220В, 150х171, ПРОИЗВОДИТЕЛЬНОСТЬ 220 куб. м/час, КРЫЛЬЧАТКА ПЛАСТИК | 73
JASON FAN | FJ22082MABD | FJ22082MABD | ВЕНТИЛЯТОР ОСЕВОЙ, АС 220В, 225х225, ПРОИЗВОДИТЕЛЬНОСТЬ 925 куб. м/час, КРЫЛЬЧАТКА МЕТАЛЛ | 48
JASON FAN | FJ28082MABD | FJ28082MABD | ВЕНТИЛЯТОР ОСЕВОЙ, АС 220В, 280х280, ПРОИЗВОДИТЕЛЬНОСТЬ 1860 куб. м/час, КРЫЛЬЧАТКА МЕТАЛЛ | 72
BLOCK | FKD 25/14/T | FKD 25/14/T | Дроссель для фильтрации высших гармоник в установках КРМ, номинальное напряжение: 400-480 В, для реа | 1
PHOENIX CONTACT | 1724116 | FK-MPT 0,5/ 7-3,5 BDNZ:5C-1SO | Клемма | 200
PHOENIX CONTACT | 2891107 | FL DUST CVR BK | Защита от проникновения пыли с цветовой маркировкой, для коммутатора SFN и угловой патч-панели, черн | 9
PHOENIX CONTACT | 2891453 | FL SWITCH SFN 4TX/FX ST | Коммутатор Ethernet, 4 порта TP-RJ45, 2 порта для оптоволоконного кабеля, 100 Мбит/с дуплексный режи | 1
PFANNENBERG | 17006005007 | FLH 060 60 Вт 110-250 В клеммное подключение | Конвекционный нагреватель FLH, номинальная мощность 60Вт, напряжение питания 110-250В АС, клеммное п | 19
PFANNENBERG | 17007505007 | FLH 075 75 Вт 110-250 В клеммное подключение | Конвекционный нагреватель FLH, номинальная мощность 75Вт, напряжение питания 110-250В АС, клеммное п | 4
PFANNENBERG | 17010005007 | FLH 100 100 Вт 110-250 В клеммное подключение | Конвекционный нагреватель 100 Вт 110-250 В клеммное подключение | 75
PFANNENBERG | 17040070007 | FLH 400 | Конвекционный нагреватель FLH, номинальная мощность 400Вт, напряжение питания 48В DC, клеммное подкл | 36
PFANNENBERG | 17025310007 | FLH-T 250 230V AC | Нагреватель с вентилятором и термостатом | 12
PFANNENBERG | 17040310007 | FLH-T 400 230V AC | Нагреватель с вентилятором и термостатом FLH-T, номинальная мощность 400Вт, напряжение питания 230В | 7
PHOENIX CONTACT | 2299770 | FLKM 14-PA-S300 | Адаптер | 1
PHOENIX CONTACT | 2294445 | FLKM 50-PA-S300 | Фронтальный адаптер VARIOFACE для Siemens SIMATIC® S7 -300, подключение 1 х 32 канала | 3
PHOENIX CONTACT | 2901643 | FL-PP-RJ45-SC | Патч-панель, гнездо RJ45 на 8 винтовых клемм (выводы: 1:1), CAT5e, 10/100/1000 Мбит/с, для установки | 1
PFANNENBERG | 17103000000 | FLZ 510 0..+60С 1К переключающий контакт | Биметаллический термостат FLZ 510, диапазон уставок 0..+60С, 1 переключающий контакт, для вентилятор | 11
PFANNENBERG | 17103000003 | FLZ 510 -20..+40С 1К переключающий контакт | Биметаллический термостат -20..+40С 1К переключающий контакт | 22
PFANNENBERG | 17111000000 | FLZ 520 0..+60С НЗ контакт | Биметаллический термостат 0..+60С НЗ контакт | 14
PFANNENBERG | 17121000003 | FLZ 530 -20..+40С НО контакт | Биметаллический термостат -20..+40С НО контакт | 8
PFANNENBERG | 17141000000 | FLZ 541 2 х 0...+60С , НЗ/НО контакты | Сдвоенный биметаллический термостат FLZ 541, диапазон уставок 0..+60С, 1НО +1НЗ контакты, для вентил | 39
PFANNENBERG | 17218100000 | FLZ 610 230В AC 40-90% R.H. | Комбинированное устройство гигростат-термостат, относительная влажность 40-90%, диапазон уставок 0+6 | 54
EATON | FNM-2 | FNM-2 | Предохранитель 250 В AC, Time-delay, класс СС | 6
EATON | FNM-7 | FNM-7 | Предохранитель 250 В AC, Time-delay, класс СС | 4
EATON | FNQ-R-6 | FNQ-R-6 | Предохранитель 600 В AC/300 В ВС, Time-delay, класс СС | 1
PHOENIX CONTACT | 1779453 | FRONT-MSTB 2,5/ 6-ST | Штекер | 13
PHOENIX CONTACT | 1779479 | FRONT-MSTB 2,5/ 8-ST | Штекер | 14
PHOENIX CONTACT | 1779547 | FRONT-MSTB 2,5/15-ST | Штекер | 30
PHOENIX CONTACT | 1779550 | FRONT-MSTB 2,5/16-ST | Штекер | 20
CEMBRE | 3041865 | G370X7.6 | Кабельная стяжка, материал POLYAMIDE PA6.6, размер ДхШ 370X7.6, цвет прозрачный | 2
OMRON | 166383 | G3NA-D210B-UTU DC5-24 | Твердотельное реле серии G3NA, для коммутации цепей постоянного тока, управление 5..24 V DC, коммута | 2
OMRON | 323558 | G3RV-SL500-D AC/DC24 | Тонкое (6мм) твердотельное реле и колодка серии G3RV, контактные зажимы, для коммутации цепей постоя | 2
LOVATO ELECTRIC | GA025A | GA025A | Трехполюсный выключатель-разъединитель (рубильник), 25А. Монтаж на DIN-рейку, поворотная рукоять, че | 100
LOVATO ELECTRIC | GA032A | GA032A | Трехполюсный выключатель-разъединитель (рубильник), 32А. Монтаж на DIN-рейку, поворотная рукоять, че | 25
LOVATO ELECTRIC | GA032C | GA032C | Трехполюсный выключатель-разъединитель (рубильник), 32А. монтаж на дверь, без рукоятки. Производител | 31
LOVATO ELECTRIC | GA040C | GA040C | Трехполюсный выключатель-разъединитель (рубильник), 40А. монтаж на дверь, без рукоятки. Производител | 10
LOVATO ELECTRIC | GA063C | GA063C | Трехполюсный выключатель-разъединитель (рубильник), 63А. монтаж на дверь, без рукоятки. Стандарт UL | 18
LOVATO ELECTRIC | GA125A | GA125A | Трехполюсный выключатель-разъединитель (рубильник), 125А. Монтаж на DIN-рейку, поворотная рукоять, ч | 8
LOVATO ELECTRIC | GAX1011A | GAX1011A | Вспомогательный контакт для выключателей-разъединителей GA...A… (монтаж на DIN-рейку), контакты: 1НО | 1
LOVATO ELECTRIC | GAX1011C | GAX1011C | Вспомогательный контакт для выключателей-разъединителей GA...C (монтаж на дверь), контакты: 1НО+1НЗ, | 44
LOVATO ELECTRIC | GAX41040A | GAX41040A | Дополнительный (четвертый) полюс 40А для выключателей-разъединителей GA...A… (монтаж на DIN-рейку), | 17
LOVATO ELECTRIC | GAX41040C | GAX41040C | Дополнительный (четвертый) полюс 40А для выключателей-разъединителей GA…C… (монтаж на дверь), опереж | 17
LOVATO ELECTRIC | GAX42040A | GAX42040A | Дополнительный (четвертый) полюс 40 А для выключателей-разъединителей GA...A… (монтаж на DIN-рейку), | 8
LOVATO ELECTRIC | GAX42040C | GAX42040C | Дополнительный (четвертый) полюс 40 А для выключателей-разъединителей GA…C… (монтаж на дверь), однов | 24
LOVATO ELECTRIC | GAX42063SA | GAX42063SA | Дополнительный (четвертый) полюс 63 А для выключателей-разъединителей GA...A… (монтаж на DIN-рейку), | 8
LOVATO ELECTRIC | GAX42063SC | GAX42063SC | Дополнительный (четвертый) полюс 63 А для выключателей-разъединителей GA…C… (монтаж на дверь), однов | 9
LOVATO ELECTRIC | GAX61 | GAX61 | Рукоять для выключателей-разъединителей GA. Для оси 5мм, не выступающий селектор, красно-желтая. Про | 40
LOVATO ELECTRIC | GAX61B | GAX61B | Рукоять для выключателей-разъединителей GA. Для оси 5мм, не выступающий селектор, черная. Производит | 30
LOVATO ELECTRIC | GAX7300 | GAX7300 | Удлинительная ось для выключателей-разъединителей серии GA; 5мм, длина - 300мм. Производитель - Lova | 12
LOVATO ELECTRIC | GAX81 | GAX81 | Защитная крышка контактов дополнительного (четвертого) полюса для выключателей-разъединителей GA16.. | 25
LOVATO ELECTRIC | GAX83 | GAX83 | Защитная крышка контактов для выключателей-разъединителей GA16...GA63. 3 полюса. Производитель - Lov | 115
LOVATO ELECTRIC | GAX84 | GAX84 | Защитная крышка контактов для выключателей-разъединителей GA63...GA160. 3 полюса. Производитель - Lo | 8
LOVATO ELECTRIC | GAZ016B | GAZ016B | Выключатель-разъединитель (рубильник) в пластиковом корпусе, 3 полюса, 16А, поворотная рукоять, черн | 3
PHOENIX CONTACT | 0810588 | GBS 5-25X12 | Табличка для групповой маркировки, устанавливается по центру клеммного модуля, для винтовых, пружинн | 27
CEMBRE | 2054250 | GF-M10 | Кольцевой изолированный кабельный наконечник под винт, сечение 4-6 кв. мм., М10, цвет желтый | 10
CEMBRE | 2054070 | GF-M4 | Кольцевой изолированный кабельный наконечник под винт, сечение 4-6 кв. мм., М4, цвет желтый | 43
CEMBRE | 2054110 | GF-M5 | Кольцевой изолированный кабельный наконечник под винт, сечение 4-6 кв. мм., М5, цвет желтый | 32
CEMBRE | 2054210 | GF-M8 | Кольцевой изолированный кабельный наконечник под винт, сечение 4-6 кв. мм., М8, цвет желтый | 4
EATON | GHG6101953R0104 | GHG6101953R0104 | Монтажная плата, настенный монтаж | 1
ABB | GJF1101903R0003 | GJF1101903R0003 | SA3. Замок для блокировки автоматических выключателей защиты двигателя типа MC. Адаптер и 2 ключа в | 28
PFANNENBERG | 17391500000 | GST 18/3 Розетка | Розетка GST 18/3 | 15
PFANNENBERG | 17390500000 | GST 18/3 Штекер | Штекер GST 18/3 (без кабеля) | 8
SCHNEIDER ELECTRIC | GV2L10 | GV2L10 | Автоматический выключатель с магнитным расцепителем GV2, номинальный ток 6,3A, без тепловой защиты | 3
EKF | gv2p08-pro | GV2P 2,5-4 А EKF PROxima | Автомат пуска двигателя GV2P 2,5-4 А EKF PROxima | 3
EKF | gv2p22-pro | GV2P 20-25 А EKF PROxima | Автомат пуска двигателя GV2P 20-25 А EKF PROxima | 5
EKF | gv2p10-pro | GV2P 4-6,3 А EKF PROxima | Автомат пуска двигателя GV2P 4-6,3 А EKF PROxima | 5
EKF | gv2p14-pro | GV2P 6-10 А EKF PROxima | Автомат пуска двигателя GV2P 6-10 А EKF PROxima | 1
SCHNEIDER ELECTRIC | GV2P07 | GV2P07 | Автоматический выключатель защиты двигателя GV2, номинальный ток 2,5А, уставка 1.6-2.5A | 1
SCHNEIDER ELECTRIC | GV3A01 | GV3A01 | ДОПОЛНИТЕЛЬНЫЙ КОНТАКТ | 1
SCHNEIDER ELECTRIC | GV3P18 | GV3P18 | Автоматический выключатель защиты двигателя GV3, номинальный ток 18А, 3 полюса, термомагнитный расце | 1
SCHNEIDER ELECTRIC | GVAD1001 | GVAD1001 | Дополнительный сигнальный контакт 1НО+1НЗ, для GV2LE, GV2P, GV2L, GV3L, GV2ME, GV2RT, GV3P - | 6
SCHNEIDER ELECTRIC | GVAD1010 | GVAD1010 | Комбинированный контакт, сигнальный 1НО+1НО аварийный, для GV2ME, GV2P, GV2RT, GV3P, GV2L, GV2LE, GV | 10
HELUKABEL | 93074 | G-VERSCHR.HKR-PS PG29/GR | Соединитель прямой G-VERSCHR.HKR-PS PG29/GR | 23
HELUKABEL | 26642 | H05 V-K FASS 1x0,5 кв.мм, голубой | Монтажный провод H05 V-K FASS, одножильный, тонкопроволочный (5ый класс гибкости ), сечение 0,5 кв.м | 3500
HELUKABEL | 26652 | H05 V-K FASS 1x0,5 кв.мм, темно-синий | Монтажный провод H05 V-K FASS, одножильный, тонкопроволочный (5ый класс гибкости ), сечение 0,5 кв.м | 3500
HELUKABEL | 29086 | H05 V-K RING 1x0,5 кв.мм, белый | Монтажный провод H05 V-K RING 1x0,5 кв.мм, белый | 1600
HELUKABEL | 29093 | H05 V-K RING 1x0,5 кв.мм, темно-синий | Монтажный провод H05 V-K RING 1x0,5 кв.мм, темно-синий | 400
HELUKABEL | 29081 | H05 V-K RING 1x0,5 кв.мм, черный | Монтажный провод H05 V-K RING 1x0,5 кв.мм, черный | 1400
HELUKABEL | 29098 | H05 V-K RING 1x0,75 кв.мм, желто-зеленый | Монтажный провод H05 V-K RING 1x0,75 кв.мм, желто-зеленый | 200
HELUKABEL | 29100 | H05 V-K RING 1x0,75 кв.мм, коричневый | Монтажный провод H05 V-K RING 1x0,75 кв.мм, коричневый | 500
HELUKABEL | 29101 | H05 V-K RING 1x0,75 кв.мм, красный | Монтажный провод H05 V-K RING 1x0,75 кв.мм, красный | 700
HELUKABEL | 29097 | H05 V-K RING 1x0,75 кв.мм, черный | Монтажный провод H05 V-K RING 1x0,75 кв.мм, черный | 2000
HELUKABEL | 29128 | H05 V-K RING 1x1 кв.мм, 2-цветный | Монтажный провод H05 V-K RING 1x1 кв.мм, 2-цветный | 250
HELUKABEL | 29118 | H05 V-K RING 1x1 кв.мм, белый | Монтажный провод H05 V-K RING 1x1 кв.мм, белый | 2300
HELUKABEL | 29115 | H05 V-K RING 1x1 кв.мм, голубой | Монтажный провод H05 V-K RING 1x1 кв.мм, голубой | 400
HELUKABEL | 29116 | H05 V-K RING 1x1 кв.мм, коричневый | Монтажный провод H05 V-K RING 1x1 кв.мм, коричневый | 200
HELUKABEL | 29117 | H05 V-K RING 1x1 кв.мм, красный | Монтажный провод H05 V-K RING 1x1 кв.мм, красный | 200
HELUKABEL | 29125 | H05 V-K RING 1x1 кв.мм, темно-синий | Монтажный провод H05 V-K RING 1x1 кв.мм, темно-синий | 200
HELUKABEL | 29113 | H05 V-K RING 1x1 кв.мм, черный | Монтажный провод H05 V-K RING 1x1 кв.мм, черный | 3100
LAPPKABEL | 3120000356 | H05V-K 0,5 BK | Монтажный провод LAPPKABEL H05V-K 0,5 черный , упак (100 м) | 25
LAPPKABEL | 3120000358 | H05V-K 0,5 BN | Монтажный провод LAPPKABEL H05V-K 0,5 коричневый, упак (100 м) | 14
LAPPKABEL | 3120000357 | H05V-K 0,5 BU | Монтажный провод LAPPKABEL H05V-K 0,5 синий, упак (100 м) | 8
LAPPKABEL | 3120000367 | H05V-K 0,5 DBU | Монтажный провод LAPPKABEL H05V-K 0,5 темно-синий , упак (100 м) | 12
LAPPKABEL | 3120000366 | H05V-K 0,5 GN | Монтажный провод LAPPKABEL H05V-K 0,5 зеленый, упак (100 м) | 3
LAPPKABEL | 3120000355 | H05V-K 0,5 GN/YE | Монтажный провод LAPPKABEL H05V-K 0,5 зеленый-желтый , упак (100 м) | 4
LAPPKABEL | 3120000361 | H05V-K 0,5 GY | Монтажный провод LAPPKABEL H05V-K 0,5 серый , упак (100 м) | 4
LAPPKABEL | 3120000363 | H05V-K 0,5 PK | Монтажный провод LAPPKABEL H05V-K 0,5 PK , упак (100 м) | 3
LAPPKABEL | 3120000359 | H05V-K 0,5 RD | Монтажный провод LAPPKABEL H05V-K 0,5 красный , упак (100 м) | 7
LAPPKABEL | 3120000362 | H05V-K 0,5 VT | Монтажный провод LAPPKABEL H05V-K 0,5 фиолетовый , упак (100 м) | 19
LAPPKABEL | 3120000360 | H05V-K 0,5 WH | Монтажный провод LAPPKABEL H05V-K 0,5 белый , упак (100 м) | 22
LAPPKABEL | 3120000365 | H05V-K 0,5 YE | Монтажный провод LAPPKABEL H05V-K 0,5 желтый, упак (100 м) | 4
LAPPKABEL | 3120000370 | H05V-K 0,75 BK | Монтажный провод LAPPKABEL H05V-K 0,75 черный , упак (100 м) | 33
LAPPKABEL | 3120000372 | H05V-K 0,75 BN | Монтажный провод LAPPKABEL H05V-K 0,75 коричневый, упак (100 м) | 10
LAPPKABEL | 3120000371 | H05V-K 0,75 BU | Монтажный провод LAPPKABEL H05V-K 0,75 BU , упак (100 м) | 2
LAPPKABEL | 3120000369 | H05V-K 0,75 GN/YE | Монтажный провод LAPPKABEL H05V-K 0,75 желто-зеленый , упак (100 м) | 11
LAPPKABEL | 3120000375 | H05V-K 0,75 GY | Монтажный провод LAPPKABEL H05V-K 0,75 серый , упак (100 м) | 9
LAPPKABEL | 3120000378 | H05V-K 0,75 OG | Монтажный провод LAPPKABEL H05V-K 0,75 OG , упак (100 м) | 2
LAPPKABEL | 3120000373 | H05V-K 0,75 RD | Монтажный провод LAPPKABEL H05V-K 0,75 RD , упак (100 м) | 9
LAPPKABEL | 3120000376 | H05V-K 0,75 VT | Монтажный провод LAPPKABEL H05V-K 0,75 фиолетовый , упак (100 м) | 2
LAPPKABEL | 3120000374 | H05V-K 0,75 WH | Монтажный провод LAPPKABEL H05V-K 0,75 WH , упак (100 м) | 4
LAPPKABEL | 3120000384 | H05V-K 1,0 BK | Монтажный провод LAPPKABEL H05V-K 1,0 черный , упак (100 м) | 10
LAPPKABEL | 3120000386 | H05V-K 1,0 BN | Монтажный провод LAPPKABEL H05V-K 1,0 коричневый, упак (100 м) | 2
LAPPKABEL | 3120000395 | H05V-K 1,0 DBU | Монтажный провод LAPPKABEL H05V-K 1,0 темно-синий, упак (100 м) | 1
LAPPKABEL | 3120000383 | H05V-K 1,0 GN/YE | Монтажный провод LAPPKABEL H05V-K 1,0 зеленый-желтый , упак (100 м) | 2
LAPPKABEL | 3120000389 | H05V-K 1,0 GY | Монтажный провод LAPPKABEL H05V-K 1,0 серый , упак (100 м) | 3
LAPPKABEL | 3120000392 | H05V-K 1,0 OG | Монтажный провод LAPPKABEL H05V-K 1,0 Oоранжевый, упак (100 м) | 2
LAPPKABEL | 3120000387 | H05V-K 1,0 RD | Монтажный провод LAPPKABEL H05V-K 1,0 красный , упак (100 м) | 2
LAPPKABEL | 3120000388 | H05V-K 1,0 WH | Монтажный провод LAPPKABEL H05V-K 1,0 белый , упак (100 м) | 15
HELUKABEL | 29825 | H05VV-F черный 3G4 кв.мм | Кабель H05VV-F черный 3G4 кв.мм | 140
HELUKABEL | 37020 | H07 RN-F 2x1,5 кв.мм, черный | Кабель H07 RN-F 2x1,5 кв.мм, черный | 1111
HELUKABEL | 37022 | H07 RN-F 2x4 кв.мм, черный | Кабель H07 RN-F 2x4 кв.мм, черный | 23
HELUKABEL | 26773 | H07 V-K FASS 1X2.5 кв.мм голубой | Монтажный провод H07 V-K FASS, одножильный, тонкопроволочный (5ый класс гибкости ), сечение 2,5 кв.м | 3700
HELUKABEL | 29134 | H07 V-K RING 1x1,5 кв.мм, белый | Монтажный провод H07 V-K RING 1x1,5 кв.мм, белый | 700
HELUKABEL | 29131 | H07 V-K RING 1x1,5 кв.мм, голубой | Монтажный провод H07 V-K RING 1x1,5 кв.мм, голубой | 600
HELUKABEL | 29130 | H07 V-K RING 1x1,5 кв.мм, желто-зеленый | Монтажный провод H07 V-K RING 1x1,5 кв.мм, желто-зеленый | 200
HELUKABEL | 29141 | H07 V-K RING 1x1,5 кв.мм, темно-синий | Монтажный провод H07 V-K RING 1x1,5 кв.мм, темно-синий | 400
HELUKABEL | 29129 | H07 V-K RING 1x1,5 кв.мм, черный | Монтажный провод H07 V-K RING 1x1,5 кв.мм, черный | 2200
HELUKABEL | 29210 | H07 V-K RING 1x16 кв.мм, желто-зеленый | Монтажный провод H07 V-K RING, одножильный, тонкопроволочный (5ый класс гибкости ), сечение 16 кв.мм | 700
HELUKABEL | 29209 | H07 V-K RING 1x16 кв.мм, черный | Монтажный провод H07 V-K RING 1x16 кв.мм, ЧЕРНЫЙ | 200
HELUKABEL | 29150 | H07 V-K RING 1x2,5 кв.мм, белый | Монтажный провод H07 V-K RING 1x2,5 кв.мм, белый | 100
HELUKABEL | 29147 | H07 V-K RING 1x2,5 кв.мм, голубой | Монтажный провод H07 V-K RING 1x2,5 кв.мм, голубой | 300
HELUKABEL | 29146 | H07 V-K RING 1x2,5 кв.мм, желто-зеленый | Монтажный провод H07 V-K RING 1x2,5 кв.мм, жёлто-зелёный | 300
HELUKABEL | 29148 | H07 V-K RING 1x2,5 кв.мм, коричневый | Монтажный провод H07 V-K RING 1x2,5 кв.мм, коричневый | 3500
HELUKABEL | 29149 | H07 V-K RING 1x2,5 кв.мм, красный | Монтажный провод H07 V-K RING 1x2,5 кв.мм, красный | 1400
HELUKABEL | 29151 | H07 V-K RING 1x2,5 кв.мм, серый | Монтажный провод H07 V-K RING, одножильный, тонкопроволочный (5ый класс гибкости ), сечение 2,5 кв.м | 100
HELUKABEL | 29157 | H07 V-K RING 1x2,5 кв.мм, темно-синий | Монтажный провод H07 V-K RING 1x2,5 кв.мм, темно-синий | 5100
HELUKABEL | 29145 | H07 V-K RING 1x2,5 кв.мм, черный | Монтажный провод H07 V-K RING 1x2,5 кв.мм, чёрный | 500
HELUKABEL | 29163 | H07 V-K RING 1x4 кв.мм, голубой | Монтажный провод H07 V-K RING 1x4 кв.мм, голубой | 200
HELUKABEL | 29162 | H07 V-K RING 1x4 кв.мм, желто-зеленый | Монтажный провод H07 V-K RING 1x4 кв.мм, жёлто-зелёный | 1300
HELUKABEL | 29165 | H07 V-K RING 1x4 кв.мм, красный | Монтажный провод H07 V-K RING 1x4 кв.мм, красный | 400
HELUKABEL | 29173 | H07 V-K RING 1x4 кв.мм, темно-синий | Монтажный провод H07 V-K RING 1x4 кв.мм, темно-синий | 300
HELUKABEL | 29161 | H07 V-K RING 1x4 кв.мм, черный | Монтажный провод H07 V-K RING 1x4 кв.мм, чёрный | 100
HELUKABEL | 29178 | H07 V-K RING 1x6 кв.мм, желто-зеленый | Монтажный провод H07 V-K RING 1x6 кв.мм, жёлто-зелёный | 500
HELUKABEL | 29177 | H07 V-K RING 1x6 кв.мм, черный | Монтажный провод H07 V-K RING 1x6 кв.мм, чёрный. Катушка в картоне (100 м) | 100
LAPPKABEL | 3120000398 | H07V-K 1,5 BK | Монтажный провод LAPPKABEL H07V-K 1,5 BK , упак (100 м) | 12
LAPPKABEL | 3120000400 | H07V-K 1,5 BN | Монтажный провод LAPPKABEL H07V-K 1,5 коричневый, упак (100 м) | 2
LAPPKABEL | 3120000399 | H07V-K 1,5 BU | Монтажный провод LAPPKABEL H07V-K 1,5 синий, упак (100 м) | 9
LAPPKABEL | 3120000397 | H07V-K 1,5 GN/YE | Монтажный провод LAPPKABEL H07V-K 1,5 GN/YE , упак (100 м) | 11
LAPPKABEL | 3120000401 | H07V-K 1,5 RD | Монтажный провод LAPPKABEL H07V-K 1,5 красный , упак (100 м) | 4
LAPPKABEL | 3120000402 | H07V-K 1,5 WH | Монтажный провод LAPPKABEL H07V-K 1,5 белый , упак (100 м) | 3
LAPPKABEL | 3120000412 | H07V-K 2,5 BK | Монтажный провод LAPPKABEL H07V-K 2,5 черный , упак (100 м) | 6
LAPPKABEL | 3120000413 | H07V-K 2,5 BU | Монтажный провод LAPPKABEL H07V-K 2,5 BU , упак (100 м) | 9
LAPPKABEL | 3120000423 | H07V-K 2,5 DBU | Монтажный провод LAPPKABEL H07V-K 2,5 DBU , упак (100 м) | 4
LAPPKABEL | 3120000411 | H07V-K 2,5 GN/YE | Монтажный провод LAPPKABEL H07V-K 2,5 зеленый-желтый , упак (100 м) | 10
LAPPKABEL | 3120000415 | H07V-K 2,5 RD | Монтажный провод LAPPKABEL H07V-K 2,5 RD , упак (100 м) | 2
LAPPKABEL | 3120000416 | H07V-K 2,5 WH | Монтажный провод LAPPKABEL H07V-K 2,5 белый , упак (100 м) | 6
LAPPKABEL | 3120000425 | H07V-K 4 GN/YE | Монтажный провод LAPPKABEL H07V-K 4 желто-зеленый , упак (100 м) | 2
PHOENIX CONTACT | 1773093 | HC-A 3-EBUS | Вставка для розетки HEAVYCON, серия A3, 3-полюсная, винтовые зажимы, без приспособлений для защиты п | 1
PHOENIX CONTACT | 1773080 | HC-A 3-ESTS | Вставка для вилки HEAVYCON, серия A3, 3-полюсная, винтовые зажимы, без приспособлений для защиты про | 6
PHOENIX CONTACT | 1771118 | HC-B 6-TFL-43/M1PG13,5S | Корпус с кабельным сальником, крепление производится одной защелкой, высота 43 мм, с резьбовым соеди | 1
PHOENIX CONTACT | 1460344 | HC-B 06-TFL-N-M1PG13.5S | Сальниковый корпус HEAVYCON B6, для крепления одной защелкой, высота 56 мм, с резьбовым соединением | 3
PHOENIX CONTACT | 1678295 | HC-B 10-SD-ML/FS | Защитная крышка HEAVYCON, тип B10, для сальниковых корпусов без защелок, со шнуром, IP54 | 9
PHOENIX CONTACT | 1604750 | HC-B 10-SMLD-52/O2M20 | Приборный корпус HEAVYCON B10, с двумя защелками, высота 52 мм, с опорами 2 x M20 и защитной крышкой | 4
PHOENIX CONTACT | 1604764 | HC-B 10-TFL-72/O1M32G | Сальниковый корпус HEAVYCON B10, крепление одной защелкой, высота 72 мм, с опорой 1x M32, прямое под | 6
PHOENIX CONTACT | 1604798 | HC-B 16-TFL-76/O1M25G | Сальниковый корпус HEAVYCON B16, с одной защелкой, высота 76 мм, с опорой M25, прямое подключение ка | 11
PHOENIX CONTACT | 1645037 | HC-B 16-TFL-76/O1STM25S | Сальниковый корпус HEAVYCON B16, крепление одной защелкой, высота 76 мм, без опоры 1x M25, боковое п | 1
PHOENIX CONTACT | 1460125 | HC-B 16-TFL-H-O1STM32S | Сальниковый корпус HEAVYCON B16, для крепления одной защелкой, высота 76 мм, с резьбой 1x M32, боков | 3
PHOENIX CONTACT | 1644643 | HC-B 16-TMS-100/O1STM25S-STA | Стандартный сальниковый корпус HEAVYCON ADVANCE В16 с порошковым покрытием, с винтовым креплением, в | 1
PHOENIX CONTACT | 1584538 | HC-B 24-SD-MLT/FS-AL | Защитная крышка | 8
PHOENIX CONTACT | 1771147 | HC-B 6-AMLD | Корпус | 6
PHOENIX CONTACT | 1644546 | HC-B 6-SD-MLT/FS-AL | Защитная крышка HEAVYCON, тип B6, для сальниковых корпусов без защелок, со шнуром, IP65, алюминиевая | 8
PHOENIX CONTACT | 1771176 | HC-B 6-SMLD-52/M1PG16 | Корпус | 7
PHOENIX CONTACT | 1460196 | HC-B 6-TFL-N-O1M25S | Сальниковый корпус HEAVYCON B6, для крепления одной защелкой, высота 56 мм, с патрубком 1x M25, боко | 5
PHOENIX CONTACT | 1686533 | HC-B-AF | Разъем | 20
PHOENIX CONTACT | 1684994 | HC-D 7-AMLD-24/GR-OD | Монтажный корпус HEAVYCON D7, с одной защелкой, высота 24 мм, прямой, литье из цинкового сплава, с м | 9
PHOENIX CONTACT | 1773048 | HC-D 7-TFL-57/M1PG11G | Корпус | 12
PHOENIX CONTACT | 1773129 | HC-HS 6-ESTS | Вставка – вилка Штекерная вставка HEAVYCON, серия HS6, 6-полюсная, винтовые зажимы | 10
PHOENIX CONTACT | 1636363 | HC-K 6/12-EBUS | Гнездовая вставка HEAVYCON, серия K6/12, с 6 силовыми контактами (аксиальные резьбовые зажимы) и 12 | 4
PHOENIX CONTACT | 1636350 | HC-K 6/12-ESTS | Штыревая вставка HEAVYCON, серия K6/12, с 6 силовыми контактами (аксиальные резьбовые зажимы) и 12 к | 18
PHOENIX CONTACT | 1417389 | HC-M-02-AT-M-10 | Модуль для установки контактов, Полюсов: 2, Тип контактов: Штифт, Способ подключения: С осевыми винт | 4
PHOENIX CONTACT | 1417373 | HC-M-05-PT-F | Модуль для установки контактов, Полюсов: 5, Тип контактов: Розетка, Способ подключения: Зажимы Push- | 3
PHOENIX CONTACT | 1417372 | HC-M-05-PT-M | Модуль для установки контактов, Полюсов: 5, Тип контактов: Штифт, Способ подключения: Зажимы Push-in | 1
PHOENIX CONTACT | 1417398 | HC-M-B06-MF-B | Модульные несущие рамки, Размер: B6, Исполнение: для стороны монтажа (a, b, c, ...), Сечение:4 кв.мм | 2
СТЕГО РУС, ООО (STEGO) | 02800.0-00 | Heater 150W 1x230V | Компактный нагреватель с вентилятором CS 028, 150Вт, напряжение питания 230В | 20
HELUKABEL | 93908 | HELUTOP HT светло-серый RAL7035 M12x1,5 (3-6,5мм) SW15мм | Кабельный ввод HELUTOP HT светло-серый RAL7035 M12x1,5 (3-6,5мм), Размер ключа SW15мм, полиамид PA 6 | 788
HELUKABEL | 93911 | HELUTOP HT светло-серый RAL7035 M25x1,5 (11-17мм) SW29мм | Кабельный ввод HELUTOP HT светло-серый RAL7035 M25x1,5 (11-17мм), Размер ключа SW29мм, полиамид PA 6 | 10
HELUKABEL | 93913 | HELUTOP HT светло-серый RAL7035 M40x1,5 (19-28мм) SW46мм | Кабельный ввод HELUTOP HT светло-серый RAL7035 M40x1,5 (19-28мм), Размер ключа SW46мм, полиамид PA 6 | 149
HELUKABEL | 93914 | HELUTOP HT светло-серый RAL7035 M50x1,5 (28-38мм) SW60мм | Кабельный ввод HELUTOP HT светло-серый RAL7035 M50x1,5 (28-38мм), Размер ключа SW60мм, полиамид PA 6 | 19
HELUKABEL | 93915 | HELUTOP HT светло-серый RAL7035 M63x1,5 (34-44мм) SW65мм | HELUTOP HT светло-серый RAL7035 M63x1,5 (34-44мм) SW65мм | 26
HELUKABEL | 904926 | HELUTOP MFDE M32x1,5 4x8 | Вставка для кабельного ввода HELUTOP MFDE M32x1,5 4x8 | 52
HELUKABEL | 905182 | HELUTOP-MS-EP4 M16x1,5 (5-10) | Кабельный ввод HELUTOP-MS-EP4 M16x1,5 (5-10) | 65
HELUKABEL | 905185 | HELUTOP-MS-EP4 M25x1,5 (10-18) | Кабельный ввод HELUTOP-MS-EP4 M25x1,5 (10-18) | 19
BLOCK | HFE 104-230/20 | HFE 104-230/20 | Однофазный помехоподавляющий фильтр ЭМС для снижения влияния помех на работу электронных устройств, | 3
BLOCK | HFM-FB 13-400 | HFM-FB 13-400 | Трехфазный фильтр подавления гармоник HFM-FB, THD-I 5%, номинальное напряжение 400 В, номинальный то | 1
HORA eTec | 080310-3-4 | HLAK 70/50 L B | Разветвительная клемма 70 кв.мм, Вход 2 x 70 кв.мм, Выход 2 x 50 кв.мм в соответствии с DIN VDE 0603 | 36
HORA eTec | 080310-4-4 | HLAK 70/50 L S | Разветвительная клемма 70 кв.мм, Вход 2 x 70 кв.мм, Выход 2 x 50 кв.мм в соответствии с DIN VDE 0603 | 6
EATON | 0000194768 | HL-C6/2 | Модульный автоматический выключатель, 2-полюс, кривая отключения C, номинальный ток 6А | 49
EATON | 0000194737 | HL-C63/1 | Модульный автоматический выключатель, 1-полюс, кривая отключения C, номинальный ток 63А | 1
EATON | 194829 | HN-C10/1 | Авт. Выключатель | 1
EATON | 0000194693 | HNC-25/4/003 | Выключатель дифференциального тока (RCCB), 25A, 4p, 30мА, тип чувствительности AC | 1
HELUKABEL | 51815 | HO7Z-K голубой 16 кв.мм | Кабель HO7Z-K голубой 16 кв.мм | 1000
HELUKABEL | 90312 | HSK-MS-L PG 11 (5-10мм) SW20мм | Кабельный ввод HSK-MS-L PG 11 (5-10мм), никелированная латунь, Размер ключа SW20мм, длина резьбы 10 | 48
HELUKABEL | 90311 | HSK-MS-L PG 9 (4-8мм) SW17 | Кабельный ввод HSK-MS-L PG 9 (4-8мм), никелированная латунь, Размер ключа SW17мм, длина резьбы 10 мм | 30
HELUKABEL | 903460 | HSSV-ZE tube cable gland M16x1,5 серый | Кабельный ввод с компенсацией натяжения HSSV-ZE серый M16x1,5, подходит для гофрированной трубы номи | 38 |  |  | 10
ПРОВЕНТО | HT 80 D | HT 80 D | Обогреватель | 1
PHOENIX CONTACT | 3246227 | INB 2-15 | Гребенчатый мостик | 100
PHOENIX CONTACT | 3247145 | INB 2-5 | Гребенчатый мостик | 100
PHOENIX CONTACT | 3247152 | INB 3-5 | Гребенчатый мостик | 90
PHOENIX CONTACT | 1969920 | IPC 16/ 9-GU-10,16 | Ответная часть разъема, Номинальный ток: 76 А, Расчетное напряжение (III/2): 1000 В, Полюсов: 9, Раз | 41
PHOENIX CONTACT | 1969441 | IPC 16/ 9-ST-10,16 | Клемма для печатной платы | 31
EATON | 0000276264 | IS-25/3 | Выключатель нагрузки,25А, 3 полюса | 9
EATON | 0000276268 | IS-32/3 | Выключатель нагрузки,32А, 3 полюса | 6
EATON | 0000276273 | IS-40/4 | Модульные выключатели нагрузки IS, 4 полюса, номинальный ток 40А | 1
HELUKABEL | 91897 | ISL.ADRH голубой 16,0/N | ISL.ADRH голубой 16,0/N кабельный наконечник | 400
HELUKABEL | 93034 | ISL.ADRHLS желтый 25,0/N | Кабельный наконечник ISOL. ADERENDHUELSEN 25,0/N L29,0 желтый DIN 46 228 | 1000
HELUKABEL | 93032 | ISL.ADRHLS красный 10,0/N | Кабельный наконечник ADI красный ISOL.ADERENDHULSEN 10,0/N GL21,5 красный DIN 46 228 | 3100
HELUKABEL | 91393 | ISL.ADRHLS красный 35,0/N | Кабельный наконечник ISL.ADRHLS красный 35,0/N | 300
HELUKABEL | 91388 | ISL.ADRHLS серый 4,0/N | Кабельный наконечник ISL.ADRHLS серый 4,0/N | 1000
HELUKABEL | 90055 | ISL.RING-K-SCH. красный HD 6 | Изолированные кольцевые наконечники ISL.RING-K-SCH. красный HD 6, сечение 10 мм2, М6,5 | 1300
HELUKABEL | 96400 | ISL.RING-K-SCH. красный HD 8 | Изолированные кольцевые наконечники ISL.RING-K-SCH. красный HD 8, сечение 10 мм2, М8,4 | 1200
BAUMER ELECTRIC | 129734 | IWRM 12U9501/P | ИНДУКТИВНЫЙ ДАТЧИК С АНАЛОГОВЫМ ВЫХОДОМ, ВЫХОД 1-9VDC/, РАССТОЯНИЕ СРАБАТЫВАНИЯ 1-2мм, ТИП ПОДКЛЮЧЕ | 10
PHOENIX CONTACT | 3240165 | JBC 2,5/5 | 5-полюсные безвинтовые клеммы с пружинными зажимами, с технологией Push-in для подсоединения проводн | 100
HELUKABEL | 34081 | JE-H(St)H Bd E30-E90 2x2x0,8 мм, оранжевый | Кабель JE-H(St)H Bd E30-E90 2x2x0,8 мм, оранжевый | 400
EATON | JKS-60 | JKS-60 | Предохранитель LIMITRON, 600 В АС, Fast-acting, класс J | 6
EATON | JT60060 | JT60060 | Блок-держатель, класс J, 600V 60A, IP20 | 9
HELUKABEL | 10061 | JZ-500 3G1 кв.мм | HELUKABEL JZ-500 3G1 Кабель контрольный, гибкий с цифровой маркировкой жил и жилой заземления | 46
HELUKABEL | 10151 | JZ-500 3G10 кв.мм | HELUKABEL JZ-500 3G10 Кабель контрольный, гибкий с цифровой маркировкой жил и жилой заземления | 75
HELUKABEL | 10121 | JZ-500 3G2,5 кв.мм | HELUKABEL JZ-500 3G2.5 Кабель контрольный, гибкий с цифровой маркировкой жил и жилой заземления | 410
HELUKABEL | 10004 | JZ-500 4G0,5 кв.мм | HELUKABEL JZ-500 4G0.5 Кабель контрольный, гибкий с цифровой маркировкой жил и жилой заземления | 9
HELUKABEL | 10033 | JZ-500 4G0,75 кв.мм | HELUKABEL JZ-500 4G0.75 Кабель контрольный, гибкий с цифровой маркировкой жил и жилой заземления | 128
HELUKABEL | 10093 | JZ-500 4G1,5 кв.мм | HELUKABEL JZ-500 4G1.5 Кабель контрольный, гибкий с цифровой маркировкой жил и жилой заземления | 859
HELUKABEL | 10123 | JZ-500 4G2,5 кв.мм | HELUKABEL JZ-500 4G2.5 Кабель контрольный, гибкий с цифровой маркировкой жил и жилой заземления | 181
HELUKABEL | 10142 | JZ-500 4G4 кв.мм | HELUKABEL JZ-500 4G4 Кабель контрольный, гибкий с цифровой маркировкой жил и жилой заземления | 110
HELUKABEL | 10095 | JZ-500 5G1,5 кв.мм | HELUKABEL JZ-500 5G1.5 Кабель контрольный, гибкий с цифровой маркировкой жил и жилой заземления | 153
HELUKABEL | 10009 | JZ-500 7G0,5 кв.мм | Кабель JZ-500 7G0,5 кв.мм | 770
HELUKABEL | 11262 | JZ-500 HMH 4G1,5 кв.мм | Кабель JZ-500 HMH 4G1,5 кв.мм | 70
HELUKABEL | 11745 | JZ-500 HMH-C 3G2,5 кв.мм | Кабель JZ-500 HMH-C 3G2,5 кв.мм | 49
MEGE Allmo | 4116000.M | KDM-4116000 | Карман для документации 445 мм., глубина - 90 мм., формат А3 альбомный, сталь, RAL7035. Производител | 10
MEGE Allmo | 4116500.M | KDM-4116500 | Карман для документации 445 мм., глубина - 35 мм., формат А3 альбомный, сталь, RAL7035. Производител | 4 |  | 5
MEGE Allmo | 4118000.M | KDM-4118000 | Карман для документации 655 мм., глубина - 90 мм., формат А3 альбомный, сталь, RAL7035. Производител | 9
MEGE Allmo | 4118500.M | KDM-4118500 | Карман для документации 655 мм., глубина - 35 мм., формат А3 альбомный, сталь, RAL7035. Производител | 3 |  | 5
PHOENIX CONTACT | 1803895 | KGG-MSTB 2,5/ 5 | Корпус кабельного разъема, Размер шага: 0 мм, Полюсов: 5, Размер a: 25 мм, Цвет: зеленый | 60
PHOENIX CONTACT | 1783779 | KGS-MSTB 2,5/ 8 | Корпус | 6
PHOENIX CONTACT | 1783850 | KGS-MSTB 2,5/16 | Корпус | 60
IEK | KKM30D-MB | KKM30D-MB | Механизм блокировки для КМИ(40А-95А) IEK | 2
PHOENIX CONTACT | 1004306 | KLM | Держатели для маркировочных полос для клеммных модулей, закрепляются с помощью защелок на концевых д | 318
PHOENIX CONTACT | 0814788 | KLM 3-L | Держатель маркировки для клеммной колодки, регулируется по высоте, для концевых держателей CLIPFIX 1 | 1
DEGSON | 11060000573_ | KLM3-20x8-11-00A(H) | Держатель групповой маркировки для стопоров концевых E-PC-1100A и E-WS N | 7
DEGSON | 11060000573 | KLM3-20x8-11-00Z(H) | Держатель групповой маркировки для стопоров концевых E-PC-1100A и E-WS N | 1871
DEGSON | 11060000574_ | KLM3-44x8-11-00A(H) | Держатель маркировки; Совместимость: E-PC-1100A и E-WS N; Цвет: серый; Размер поля маркировки: 44х8м | 2
DEGSON | 11060000574 | KLM3-44x8-11-00Z(H) | Держатель маркировки; Совместимость: E-PC-1100A и E-WS N; Цвет: серый; Размер поля маркировки: 44х8м | 5899
PHOENIX CONTACT | 1005208 | KMK | Пластмассовая маркировка для кабелей диаметром от 10 до 25 мм, маркировка производится с помощью вст | 30
PHOENIX CONTACT | 1005305 | KMK 4 | Пластмассовая маркировка для кабелей, без стяжки, для маркировки используются вставные полосы ESL... | 10
EATON | 0000038909 | KNB-T0 | Т-образная ручка , черная | 7
KLEMSAN | 271524 | KPR-CIE-24VDC-1C | Ультратонкое интерфейсное реле, 1CO переключающий контакт, 6А 250В, напряжение управления 24В DC | 10
EATON | 0000031523 | KT3 | Кабельный ввод для кабеля D = 14 - 54мм | 12
EATON | 0000275445 | KT-3 | Держатель клеммных Зажимов тип КТ3 | 8
EATON | 0000036269 | KT4 | Кабельный ввод для кабеля D = 14 - 68мм | 2
EATON | KTK-3 | KTK-3 | Предохранитель LIMITRON 600 В АС, FAST ACTING, класс СС | 3
Janitza electronics GmbH | 15.03.515 | KUW1/30-200 - 15.03.515 | 15.03.515 Трансформаторы тока для кабелей с манжетным зажимом KUW1/30-200 class 1, 200 / 1 A | 2
Janitza electronics GmbH | 15.03.320 | KUW1/40-100 - 15.03.320 | 15.03.320 Трансформаторы тока для кабелей с манжетным зажимом KUW1/40-100 class 1, 100 / 1 A | 3
Janitza electronics GmbH | 15.04.329 | KUW1/40-150 - 15.04.329 | Трансформаторы тока для кабелей с манжетным зажимом KUW1/40-150 class 1, 150 / 5 A | 2
Janitza electronics GmbH | 15.03.585 | KUW4.2/60-500 - 15.03.585 | 15.03.585 Трансформаторы тока для кабелей с манжетным зажимом, на 2 кабеля KUW4.2/60-500 class 0,5, | 1
LOVATO ELECTRIC | KXBS11 | KXBS11 | Блок контактов для концевых выключателей KB, KM, KC, KN Контактный элемент 1НО+1НЗ, быстрое срабатыв | 10
ПРОВЕНТО | LA 5 LED M | LA 5 LED M | Светильник светодиодный | 2
SCHNEIDER ELECTRIC | LADN10 | LADN10 | Блок дополнительных контактов 1НО, фронтальный монтаж, винтовые зажим, ДЛЯ КОНТАКТОРОВ Tesys D | 2
SCHNEIDER ELECTRIC | LAEN22 | LAEN22 | Дополнительный вспомогательный контактный блок 2НО+2НЗ, для контакторов EasyPact TVS LC1E | 1
SCHNEIDER ELECTRIC |  | LC1D09M7 | КОНТАКТОР.3Р,9A,НО+НЗ,220V50ГЦ | 1
SCHNEIDER ELECTRIC | LC1F500M7 | LC1F500M7 | КОНТАКТОР F 3P,500 A,220V 50/60 ГЦ, | 1
SCHNEIDER ELECTRIC | LC2D12D7 | LC2D12D7 | Реверсивный контактор LC2D, мощность AC-3 5,5кВт, 3 полюса, номинальный ток 12 A, встроенные доп кон | 5
SCHNEIDER ELECTRIC | LC2D32D7 | LC2D32D7 | Реверсивный контактор LC2D, мощность AC-3 15кВт, 3 полюса, номинальный ток 32 A, встроенные доп конт | 2
ПРОВЕНТО | LE 12 | LE 12 | Рым-болт, 4шт. | 2
PFANNENBERG | 28213000102 | LED BR50 BA15d CL HI 24ACDC WH | Аксессуар к сигнальной колонне BR50 | 32
HELUKABEL | 26473 | LIYV SPULE 1X1.0 кв.мм красный | Монтажный провод LIYV SPULE 1X1.0 кв.мм красный | 100
LOVATO ELECTRIC | LPCB102 | LPCB102 | Кнопка 22мм, без фиксации, черная, без подсветки, плоская, пластиковая, хромированная. Без основания | 29
LOVATO ELECTRIC | LPCB103 | LPCB103 | Кнопка 22мм, без фиксации, зеленая, без подсветки, плоская, пластиковая, хромированная. Без основани | 19
LOVATO ELECTRIC | LPCB104 | LPCB104 | Кнопка 22мм, без фиксации, красная, без подсветки, плоская, пластиковая, хромированная. Без основани | 97
LOVATO ELECTRIC | LPCB105 | LPCB105 | Кнопка 22мм, без фиксации, желтая, без подсветки, плоская, пластиковая, хромированная. Без основания | 23
LOVATO ELECTRIC | LPCB106 | LPCB106 | Кнопка 22мм, без фиксации, синяя, без подсветки, плоская, пластиковая, хромированная. Без основания | 18
LOVATO ELECTRIC | LPCB108 | LPCB108 | Кнопка 22мм, без фиксации, белая, без подсветки, плоская, пластиковая, хромированная. Без основания | 19
LOVATO ELECTRIC | LPCB1104 | LPCB1104 | Кнопка 22мм, без фиксации, красная, символ 0, без подсветки, плоская, пластиковая, хромированная. Бе | 8
LOVATO ELECTRIC | LPCB6344 | LPCB6344 | Кнопка простого останова 22мм, с фиксацией, возврат поворотом, красная, пластиковая, без подсветки. | 39
LOVATO ELECTRIC | LPCB6644 | LPCB6644 | Кнопка аварийного останова 22мм, с фиксацией, возврат поворотом, красная, пластиковая, без подсветки | 15
LOVATO ELECTRIC | LPCB6744 | LPCB6744 | Кнопка аварийного останова 22мм, с фиксацией, возврат вытягиванием, красная, пластиковая, без подсве | 91
LOVATO ELECTRIC | LPCBL103 | LPCBL103 | Кнопка 22мм, без фиксации, зеленая, c подсветкой, плоская, пластиковая, хромированная. Без основания | 128
LOVATO ELECTRIC | LPCBL104 | LPCBL104 | Кнопка 22мм, без фиксации, красная, c подсветкой, плоская, пластиковая, хромированная. Без основания | 176
LOVATO ELECTRIC | LPCBL105 | LPCBL105 | Кнопка 22мм, без фиксации, желтая, c подсветкой, плоская, пластиковая, хромированная. Без основания, | 25
LOVATO ELECTRIC | LPCBL106 | LPCBL106 | Кнопка 22мм, без фиксации, синяя, c подсветкой, плоская, пластиковая, хромированная. Без основания, | 17
LOVATO ELECTRIC | LPCBL107 | LPCBL107 | Кнопка 22мм, без фиксации, белая, c подсветкой, плоская, пластиковая, хромированная. Без основания, | 31
LOVATO ELECTRIC | LPCBL6644 | LPCBL6644 | Кнопка аварийного останова 22мм, с фиксацией, возврат поворотом, красная, пластиковая, с подсветкой. | 5
LOVATO ELECTRIC | LPCBL7123 | LPCBL7123 | Кнопка 22мм двойная, без фиксации, зеленая/красная, символы I/O, с подсветкой, плоская, пластиковая, | 57
LOVATO ELECTRIC | LPCD01 | LPCD01 | Интерфейс USB 3.0 Соединительный разъем тип A/A ("мама"), пластиковый, хромированный 22мм. Производи | 16
LOVATO ELECTRIC | LPCD03 | LPCD03 | Интерфейс USB 3.0 Соединительный разъем тип A/B ("мама"), пластиковый, хромированный 22мм. Производи | 5
LOVATO ELECTRIC | LPCD05 | LPCD05 | Интерфейс USB 3.0 Соединительный разъем тип B/A ("мама"), пластиковый, хромированный 22мм. Производи | 5
LOVATO ELECTRIC | LPCD06 | LPCD06 | Интерфейс Ethernet. Разъем RJ45 Cat.5E, пластиковый, хромированный 22мм. Производитель - Lovato Elec | 3
LOVATO ELECTRIC | LPCPA001 | LPCPA001 | Потенциометр 1 кОм, моноблочный, 22мм, IP 66. Производитель - Lovato Electric. Серия - LPC | 1
LOVATO ELECTRIC | LPCPA002 | LPCPA002 | Потенциометр 2,5 кОм, моноблочный, 22мм, IP 66. Производитель - Lovato Electric. Серия - LPC | 5
LOVATO ELECTRIC | LPCPA050 | LPCPA050 | Потенциометр 50 кОм, моноблочный, 22мм, IP 66. Производитель - Lovato Electric. Серия - LPC | 5
LOVATO ELECTRIC | LPCQ103 | LPCQ103 | Кнопка 22мм, с фиксацией, зеленая, без подсветки, плоская, пластиковая, хромированная. Без основания | 7
LOVATO ELECTRIC | LPCQL103 | LPCQL103 | Кнопка 22мм, с фиксацией, зеленая, c подсветкой, плоская, пластиковая, хромированная. Без основания, | 14
LOVATO ELECTRIC | LPCQL105 | LPCQL105 | Кнопка 22мм, с фиксацией, желтая, c подсветкой, плоская, пластиковая, хромированная. Без основания, | 30
LOVATO ELECTRIC | LPCQL106 | LPCQL106 | Кнопка 22мм, с фиксацией, синяя, c подсветкой, плоская, пластиковая, хромированная. Без основания, к | 25
LOVATO ELECTRIC | LPCQL107 | LPCQL107 | Кнопка 22мм, с фиксацией, белая, c подсветкой, плоская, пластиковая, хромированная. Без основания, к | 14
LOVATO ELECTRIC | LPCS120 | LPCS120 | Переключатель 22мм, с поворотной ручкой 2-х позиционный, c фиксацией, без подсветки, пластиковый, хр | 60
LOVATO ELECTRIC | LPCS121 | LPCS121 | Переключатель 22мм, с поворотной ручкой 2-х позиционный, без фиксации, без подсветки, пластиковый, х | 99
LOVATO ELECTRIC | LPCS130 | LPCS130 | Переключатель 22мм, с поворотной ручкой 3-х позиционный, c фиксацией в трех положениях, без подсветк | 18
LOVATO ELECTRIC | LPCS232 | LPCS232 | Переключатель 22мм, с удлиненной поворотной ручкой 3-х позиционный, c фиксацией в двух положениях (ц | 30
LOVATO ELECTRIC | LPCS233 | LPCS233 | Переключатель 22мм, с удлиненной поворотной ручкой 3-х позиционный, c фиксацией в двух положениях (ц | 26
LOVATO ELECTRIC | LPCS320 | LPCS320 | Переключатель 22мм, с поворотной ручкой 2-х позиционный, c фиксацией, с ключом, блокируется в одном | 25
LOVATO ELECTRIC | LPCS330 | LPCS330 | Переключатель 22мм, с поворотной ручкой 3-х позиционный, с ключом, c фиксацией в трех положениях, бл | 11
LOVATO ELECTRIC | LPCSL1218 | LPCSL1218 | Переключатель 22мм, с поворотной ручкой 2-х позиционный, без фиксации, белый, с подсветкой, пластико | 4
LOVATO ELECTRIC | LPCSL1308 | LPCSL1308 | Переключатель 22мм, с поворотной ручкой 3-х позиционный, c фиксацией, с подсветкой, белый, пластиков | 100
LOVATO ELECTRIC | LPCSL1318 | LPCSL1318 | Переключатель 22мм, с поворотной ручкой 3-х позиционный, без фиксации, с подсветкой, белый, пластико | 10
LOVATO ELECTRIC | LPCSL1328 | LPCSL1328 | Переключатель 22мм, с поворотной ручкой 3-х позиционный, c фиксацией в двух положениях (центральное, | 20
LOVATO ELECTRIC | LPCSL1338 | LPCSL1338 | Переключатель 22мм, с поворотной ручкой 3-х позиционный, c фиксацией в двух положениях (центральное, | 20
LOVATO ELECTRIC | LPCZSBIP | LPCZSBIP | Зуммер, прерывистый / непрерывный звук, моноблочный, 18-30В (АC/DC), 22мм, IP 66. Производитель - Lo | 3
LOVATO ELECTRIC | LPCZSMIP | LPCZSMIP | Зуммер, прерывистый / непрерывный звук, моноблочный, 185-265В (АC/DC), 22мм, IP 66. Производитель - | 19
LOVATO ELECTRIC | LPL3 | LPL3 | Лампа сигнальная 22мм (корпус), зеленая, пластиковая. Без основания и светового элемента. Производит | 167
LOVATO ELECTRIC | LPL4 | LPL4 | Лампа сигнальная 22мм (корпус), красная, пластиковая. Без основания и светового элемента. Производит | 86
LOVATO ELECTRIC | LPL5 | LPL5 | Лампа сигнальная 22мм (корпус), желтая, пластиковая. Без основания и светового элемента. Производите | 17
LOVATO ELECTRIC | LPL6 | LPL6 | Лампа сигнальная 22мм (корпус), синяя, пластиковая. Без основания и светового элемента. Производител | 30
LOVATO ELECTRIC | LPL7 | LPL7 | Лампа сигнальная 22мм (корпус), белая (бесцветная), пластиковая. Без основания и светового элемента. | 17
LOVATO ELECTRIC | LPMLB3 | LPMLB3 | Лампа сигнальная со световым элементом (моноблок). Зеленая, непрерывное свечение, 24В (АC/DC). Конта | 63
LOVATO ELECTRIC | LPMLB4 | LPMLB4 | Лампа сигнальная со световым элементом (моноблок). Красная, непрерывное свечение, 24В (АC/DC). Конта | 75
LOVATO ELECTRIC | LPMLB5 | LPMLB5 | Лампа сигнальная со световым элементом (моноблок). Желтая, непрерывное свечение, 24В (АC/DC). Контак | 76
LOVATO ELECTRIC | LPMLB6 | LPMLB6 | Лампа сигнальная со световым элементом (моноблок). Синяя, непрерывное свечение, 24В (АC/DC). Контакт | 12
LOVATO ELECTRIC | LPMLB7 | LPMLB7 | Лампа сигнальная со световым элементом (моноблок). Белая, непрерывное свечение, 24В (АC/DC). Контакт | 23
LOVATO ELECTRIC | LPMLM3 | LPMLM3 | Лампа сигнальная со световым элементом (моноблок). Зеленая, непрерывное свечение, 230В (АC). Контакт | 107
LOVATO ELECTRIC | LPMLM4 | LPMLM4 | Лампа сигнальная со световым элементом (моноблок). Красная, непрерывное свечение, 230В (АC). Контакт | 121
LOVATO ELECTRIC | LPMLM5 | LPMLM5 | Лампа сигнальная со световым элементом (моноблок). Желтая, непрерывное свечение, 230В (АC). Контактн | 59
LOVATO ELECTRIC | LPMLM6 | LPMLM6 | Лампа сигнальная со световым элементом (моноблок). Синяя, непрерывное свечение, 230В (АC). Контактны | 44
LOVATO ELECTRIC | LPMLM7 | LPMLM7 | Лампа сигнальная со световым элементом (моноблок). Белая, непрерывное свечение, 230В (АC). Контактны | 24
LOVATO ELECTRIC | LPSB102 | LPSB102 | Кнопка 22мм, без фиксации, черная, без подсветки, плоская, металлическая, хромированная. Без основан | 1
LOVATO ELECTRIC | LPSB103 | LPSB103 | Кнопка 22мм, без фиксации, зеленая, без подсветки, плоская, металлическая, хромированная. Без основа | 1
LOVATO ELECTRIC | LPSB1113 | LPSB1113 | Кнопка , с возврат., с симв. PLATINUM серия Ø22mm металл., плоская, I/зелен. | 4
LOVATO ELECTRIC | LPSL3 | LPSL3 | Лампа сигнальная 22мм (корпус), зеленая, металлическая. Без основания и светового элемента. Производ | 4
LOVATO ELECTRIC | LPSL4 | LPSL4 | Лампа сигнальная 22мм (корпус), красная, металлическая. Без основания и светового элемента. Производ | 4
LOVATO ELECTRIC | LPSS120 | LPSS120 | Переключатель 22мм, с поворотной ручкой 2-х позиционный, c фиксацией, без подсветки, металлический, | 2
LOVATO ELECTRIC | LPXA130 | LPXA130 | Резьбовая заглушка для отверстий 22мм, серая. Производитель - Lovato Electric. | 20
LOVATO ELECTRIC | LPXA200 | LPXA200 | Монтажный ключ для крепежных колец. Производитель - Lovato Electric. | 9
LOVATO ELECTRIC | LPXAU00 | LPXAU00 | Резьбовое пластиковое кольцо (фиксирующее) для пластиковых кнопок, ламп и переключателей серии LPC. | 60
LOVATO ELECTRIC | LPXAU100 | LPXAU100 | Держатель маркировочных табличек для маркировки LPXAU109; LPXAU203. Производитель - Lovato Electric. | 58
LOVATO ELECTRIC | LPXAU115 | LPXAU115 | Желтый диск Ø60mm для грибовидных кнопок, пластиковый, STOP, без подсветки. Производитель - Lovato E | 77
LOVATO ELECTRIC | LPXAU120 | LPXAU120 | Крепежное основание для пластиковых кнопок, ламп и переключателей серии LPC. Производитель - Lovato | 1062
LOVATO ELECTRIC | LPXAU120M | LPXAU120M | Крепежное основание для металлических кнопок, ламп и переключателей серии LPS, LPF. Производитель - | 42
LOVATO ELECTRIC | LPXAU137 | LPXAU137 | Резиновый прозрачный колпачок для плоских (пластиковых и металлических) кнопок серии LPC, LPS. Произ | 60
LOVATO ELECTRIC | LPXAU157 | LPXAU157 | Резиновый прозрачный колпачок для двойных и тройных (пластиковых и металлических) кнопок серии LPC, | 20
LOVATO ELECTRIC | LPXAU159 | LPXAU159 | Защитный кожух для кнопок аварийного останова. Производитель - Lovato Electric. | 4
LOVATO ELECTRIC | LPXAU171 | LPXAU171 | Защитный кожух для интерфейсов связи. Производитель - Lovato Electric. | 49
LOVATO ELECTRIC | LPXAU203 | LPXAU203 | Маркировочная табличка для держателя маркировки LPXAU100(G). Производитель - Lovato Electric. | 161
LOVATO ELECTRIC | LPXC01 | LPXC01 | Контактный элемент 1НЗ. Для пластиковых и металлических кнопок и переключателей серии LPC, LPS, LPF. | 1589
LOVATO ELECTRIC | LPXC10 | LPXC10 | Контактный элемент 1НО. Для пластиковых и металлических кнопок и переключателей серии LPC, LPS, LPF. | 949
LOVATO ELECTRIC | LPXC10A | LPXC10A | Контактный элемент 1НО с опережением. Для пластиковых и металлических кнопок и переключателей серии | 185
LOVATO ELECTRIC | LPXCB01 | LPXCB01 | Контактный элемент 1НЗ. Для пластиковых и металлических кнопок и переключателей серии LPC, LPS, LPF. | 32
LOVATO ELECTRIC | LPXCB10 | LPXCB10 | Контактный элемент 1НО. Для пластиковых и металлических кнопок и переключателей серии LPC, LPS, LPF. | 28
LOVATO ELECTRIC | LPXCS01 | LPXCS01 | Контактный элемент 1НЗ. Для пластиковых и металлических кнопок и переключателей серии LPC, LPS, LPF. | 9
LOVATO ELECTRIC | LPXCS10 | LPXCS10 | Контактный элемент 1НО. Для пластиковых и металлических кнопок и переключателей серии LPC, LPS, LPF. | 55
LOVATO ELECTRIC | LPXDIN | LPXDIN | Адаптер для установки пластиковых и металлических кнопок, ламп и переключателей на DIN-рейку. Произв | 27
LOVATO ELECTRIC | LPXLEB3 | LPXLEB3 | Световой элемент для пластиковых и металлических ламп, кнопок и переключателей серий LPC, LPS, LPF. | 42
LOVATO ELECTRIC | LPXLEB4 | LPXLEB4 | Световой элемент для пластиковых и металлических ламп, кнопок и переключателей серий LPC, LPS, LPF. | 40
LOVATO ELECTRIC | LPXLEM3 | LPXLEM3 | Световой элемент для пластиковых и металлических ламп, кнопок и переключателей серий LPC, LPS, LPF. | 18
LOVATO ELECTRIC | LPXLEM5 | LPXLEM5 | Световой элемент для пластиковых и металлических ламп, кнопок и переключателей серий LPC, LPS, LPF. | 7
LOVATO ELECTRIC | LPXLPB3 | LPXLPB3 | Световой элемент для пластиковых и металлических ламп, кнопок и переключателей серии LPC, LPS, LPF. | 297
LOVATO ELECTRIC | LPXLPB4 | LPXLPB4 | Световой элемент для пластиковых и металлических ламп, кнопок и переключателей серии LPC, LPS, LPF. | 431
LOVATO ELECTRIC | LPXLPB5 | LPXLPB5 | Световой элемент для пластиковых и металлических ламп, кнопок и переключателей серии LPC, LPS, LPF. | 69
LOVATO ELECTRIC | LPXLPB8 | LPXLPB8 | Световой элемент для пластиковых и металлических ламп, кнопок и переключателей серии LPC, LPS, LPF. | 193
LOVATO ELECTRIC | LPXLPM3 | LPXLPM3 | Световой элемент для пластиковых и металлических ламп, кнопок и переключателей серии LPC, LPS, LPF. | 543
LOVATO ELECTRIC | LPXLPM4 | LPXLPM4 | Световой элемент для пластиковых и металлических ламп, кнопок и переключателей серии LPC, LPS, LPF. | 531
LOVATO ELECTRIC | LPXLPM5 | LPXLPM5 | Световой элемент для пластиковых и металлических ламп, кнопок и переключателей серии LPC, LPS, LPF. | 63
LOVATO ELECTRIC | LPXLPM6 | LPXLPM6 | Световой элемент для пластиковых и металлических ламп, кнопок и переключателей серии LPC, LPS, LPF. | 50
LOVATO ELECTRIC | LPXLPM8 | LPXLPM8 | Световой элемент для пластиковых и металлических ламп, кнопок и переключателей серии LPC, LPS, LPF. | 443
LOVATO ELECTRIC | LPZP1A5 | LPZP1A5 | Корпус для пульта кнопочного на одну кнопку, пластиковый, без козырька, желтая крышка. Производитель | 5
LOVATO ELECTRIC | LPZXP5 | LPZXP5 | Защитные крышки (4 шт.) винтов для пультов кнопочных, желтые. Производитель - Lovato Electric. Серия | 8
SCHNEIDER ELECTRIC | LRD22 | LRD22 | Реле перегрузки, уставка расцепителя 16…24 А, для контакторов TeSys D от 9 до 38 А | 1
SCHNEIDER ELECTRIC | LV429517 | LV429517 | 1 ДЛИННАЯ КЛЕММНАЯ ЗАГЛУШКА ДЛЯ 3П (100-250) | 2
SCHNEIDER ELECTRIC | LV432516 | LV432516 | ЦОКОЛЬ 3П (400/630) | 1
SCHNEIDER ELECTRIC | LV432570 | LV432570 | Разделитель полюсов для аппаратов Compact и Vigicompact NSX400/630, 6шт в комплекте | 6
SCHNEIDER ELECTRIC | LV432591 | LV432591 | 1 КОРОТКАЯ КЛЕММНАЯ ЗАГЛУШКА ДЛЯ 3P (NSX400/630) | 4
SCHNEIDER ELECTRIC | LV432595 | LV432595 | Удлиненные клеммные крышки для расширителей полюсов ComPacT NSX400/630, шаг 52,5 мм, IP40, 3 полюса | 4
SCHNEIDER ELECTRIC | LV510302 | LV510302 | 3П АВТОМАТИЧЕСКИЙ ВЫКЛЮЧАТЕЛЬ CVS100B 25КА TM32D | 1
SCHNEIDER ELECTRIC | LV510477 | LV510477 | Автоматический выключатель EasyPact CVS, термомагнитный расцепитель TM, 3 полюса, номинальный ток 16 | 2
EATON | 0000111910 | LZMC1-4-A32-I | Автоматический выключатель, 4 полюса, 36 кА, 32 А | 6
EATON | 0000111894 | LZMC1-A80-I | Автоматический выключатель LZM, термомагнитный расцепитель TM, 3 полюса, номинальный ток 100А,диапаз | 1
СИМЕНС, ООО | LZS:PT17040 | LZS:PT17040 | ТАБЛИЧКА ДЛЯ МАРКИРОВКИ 26 MM ДЛЯ RT РЕЛЕ 1 | 14
СИМЕНС, ООО | LZS:RT17040 | LZS:RT17040 | ТАБЛИЧКА ДЛЯ МАРКИРОВКИ 15 MM ДЛЯ RT И RY RELAY | 8
СИМЕНС, ООО | PT16016 | LZX:PT16016 | LZX:PT16016 УДЕРЖИВАЮЩИЙ ХОМУТ ДЛЯ ВТЫЧНОГО PT-РЕЛЕ | 11
СИМЕНС, ООО | PT16040 | LZX:PT16040 | LZX:PT16040 15 MM ТАБЛИЧКА ДЛЯ МАРКИРОВКИ ВТЫЧНОГО РЕЛЕ, 1 УПА | 14
SCHLEMMER | 5309719 | M20x1,5/13RED-E10, SW24 D3-9 black | Кабельный ввод, PA полиамид, M20x1,5/13RED-E10, для кабеля диаметром 3-9 мм, с уплотнительной вставк | 1500
SCHLEMMER | 5308942 | M20x1,5/16-E10, SW27 D7-14 black | Кабельный ввод, PA полиамид, M20x1,5/16-E10, для кабеля диаметром 7-14 мм, черные | 2250
EATON | 0000216374 | M22-A | Крепежный адаптер для 3-х контактных или светодиодных элементов | 828
EATON | 0000107940 | M22-CK11 | контактный элемент, пружинные Зажимы, крепление спереди, 1 замыкающий +1 размыкающий контакты | 2
EATON | 0000216572 | M22-CLEDC-W | Светодиод с пружинным Зажимом 12-30В (АС), 8-15А, заднее крепление, цвет белый | 10
EATON | 0000216969 | M22-DLH-G | Головка кнопки с подсветкой, выступающие, без фиксации, цвет зеленый | 3
EATON | 0000216971 | M22-DLH-Y | Головка кнопки с подсветкой, выступающие, без фиксации, цвет желтый | 5
EATON | 0000216738 | M22-DP-Y-X-GVP | Головка кнопки грибовидная, без фиксации, пустая, цвет желтый | 2
EATON | 0000216619 | M22-DR-G | Головка кнопки с фиксацией, цвет зеленый | 1
EATON | 0000216950 | M22-DRL-Y | Головка кнопки с подсветкой, цвет желтый, изменение ф-ии с фиксацией/без фиксации | 31
EATON | 0000216745 | M22-DRP-R | Головка кнопки грибовидная, с фиксацией, цвет красный | 2
EATON | 0000216617 | M22-DR-R | Головка кнопки с фиксацией, цвет красный | 5
EATON | 0000216378 | M22-K01 | контактный элемент, винтовое соединение, крепление спереди, 1 размыкающий контакт (НЗ) | 176
EATON | 0000216565 | M22-LED230-G | Светодиод с винтовым Зажимом 85-264В (АС), 5-15А, крепление спереди, цвет зеленый | 105
EATON | 0000216564 | M22-LED230-R | Светодиод с винтовым Зажимом 85-264В (АС), 5-15А, крепление спереди, цвет красный | 11
EATON | 0000216567 | M22-LEDC230-R | Светодиод с винтовым Зажимом 85-264В (АС), 5-15А, крепление на монтажное основание, цвет красный | 14
EATON | 0000216559 | M22-LED-G | Светодиод с винтовым Зажимом 12-30В (АС/DC), 8-15А, крепление спереди, цвет зеленый | 44
EATON | 0000216773 | M22-L-G | Сигнальная лампа, скрытая, цвет зеленый | 2
EATON | 0000216780 | M22-LH-G | Сигнальная лампа, выступающая коническая, цвет зеленый | 4
EATON | 0000216772 | M22-L-R | Сигнальная лампа, скрытая, цвет красный | 18
EATON | 0000121463 | M22-PVT45P-MPI | Кнопка аварийной остановки, D = 45 мм, с подсветкой, отмена поворотом, с индикатором положения | 2
EATON | 0000115991 | M22-SWD-I2-LP01 | Плата подключения SWD для кнопочных постов, 2 позиция | 6
EATON | 0000116003 | M22-SWD-K11LEDC-W | Светодиод + контактный элемент , SWD , 1 перекл. контакт , LED, белый, переднее крепление | 5
EATON | 0000115966 | M22-SWD-LED-W | Светодиод для использования с системой SmartWire, цвет белый | 1
EATON | 0000216871 | M22S-WK3 | Переключатель с поворотной ручкой 3-х позиционный 40⁰, без фиксации, черное лицевое кольцо | 11
EATON | 0000216864 | M22S-WR3 | Управляющая головка переключателя с фиксацией, 3 позиции, черное лицевое кольцо | 51
EATON | 0000216824 | M22S-WRLK-W | Переключатель с поворотной ручкой 2-х позиционный 60⁰, c фиксацией, цвет белый с подсветкой, черное | 1
EATON | 0000216398 | M22-TC | Телескопический держатель | 1
EATON | 0000216865 | M22-WK | Переключатель с поворотной ручкой 2-х позиционный 40⁰, без фиксации | 22
EATON | 0000290260 | M22-XCK3 | Шильдик, для 2-х позиционного джойстика | 6
EATON | 0000231079 | M22-XLED-T | Элемент проверки светодиодов 12-240 В AC/DC | 25
EATON | 0000216480 | M22-XST | Шильдик для вкладывания в держатель без надписи | 2293
MEGE Allmo | 2350000.M | MAC-2350000 | Кабельный зажим (фиксатор) для крепления кабеля к угловому профилю. Диаметр кабеля 6-12 мм. Серия - | 1
MEGE Allmo | 2351000.M | MAC-2351000 | Кабельный зажим (фиксатор) для крепления кабеля к угловому профилю. Диаметр кабеля 12-16 мм. Серия - | 15
MEGE Allmo | 2352000.M | MAC-2352000 | Кабельный зажим (фиксатор) для крепления кабеля к угловому профилю. Диаметр кабеля 14-18 мм. Серия - | 18
MEGE Allmo | 2353000.M | MAC-2353000 | Кабельный зажим (фиксатор) для крепления кабеля к угловому профилю. Диаметр кабеля 18-22 мм. Серия - | 18
MEGE Allmo | 2354000.M | MAC-2354000 | Кабельный зажим (фиксатор) для крепления кабеля к угловому профилю. Диаметр кабеля 22-26 мм. Серия - | 19
MEGE Allmo | 2355000.M | MAC-2355000 | Кабельный зажим (фиксатор) для крепления кабеля к угловому профилю. Диаметр кабеля 26-30 мм. Серия - | 19
MEGE Allmo | 2356000.M | MAC-2356000 | Кабельный зажим (фиксатор) для крепления кабеля к угловому профилю. Диаметр кабеля 30-34 мм. Серия - | 19
MEGE Allmo | 2357000.M | MAC-2357000 | Кабельный зажим (фиксатор) для крепления кабеля к угловому профилю. Диаметр кабеля 34-38 мм. Серия - | 19
MEGE Allmo | 7077000.M | MAC-7077000 | Кабельный зажим (фиксатор) для крепления кабеля к С-образному профилю. Диаметр кабеля 6-14 мм. Серия | 35
MEGE Allmo | 7078000.M | MAC-7078000 | Кабельный зажим (фиксатор) для крепления кабеля к С-образному профилю. Диаметр кабеля 12-18 мм. Сери | 32
MEGE Allmo | 7097000.M | MAC-7097000 | Кабельный зажим (фиксатор) для крепления кабеля к С-образному профилю. Диаметр кабеля 18-22 мм. Сери | 15
MEGE Allmo | 7097220/7097260.M | MAC-7097220/7097260 | Кабельный зажим (фиксатор) для крепления кабеля к С-образному профилю. Диаметр кабеля 22-30 мм. Сери | 20
MEGE Allmo | 7097300/7097340.M | MAC-7097300/7097340 | Кабельный зажим (фиксатор) для крепления кабеля к С-образному профилю. Диаметр кабеля 30-38 мм. Сери | 23
MEGE Allmo | 7098000.M | MAC-7098000 | Кабельный зажим (фиксатор) для крепления кабеля к С-образному профилю. Диаметр кабеля 38-42 мм. Сери | 12
MEGE Allmo | 2513000.M | MAP-2513000 | Карман для документации, формат А3 альбомный, пластик. Серия - MAP, упаковка 2 шт. | 71
MEGE Allmo | 2514000.M | MAP-2514000 | Карман для документации, формат А4 книжный, пластик. Серия - MAP, упаковка 2шт | 175 |  | 3
ПРОВЕНТО | MBS 15.15.08 | MBS 15.15.08 | Коробка распределительная, габаритные размеры (ВхШхГ): 150х150х80мм, материал: листовая сталь, монта | 7
ПРОВЕНТО | MBS 15.15.12 | MBS 15.15.12 | Коробка распределительная, габаритные размеры (ВхШхГ): 150х150х120мм, материал: листовая сталь, монт | 5
ПРОВЕНТО | MBS 15.20.08 | MBS 15.20.08 | Коробка распределительная, габаритные размеры (ВхШхГ): 150х200х80мм, материал: листовая сталь, монта | 3
ПРОВЕНТО | MBS 15.20.12 | MBS 15.20.12 | Коробка распределительная, габаритные размеры (ВхШхГ): 150х200х120мм, материал: листовая сталь, монт | 3
ПРОВЕНТО | MBS 20.20.12 | MBS 20.20.12 | Коробка распределительная, габаритные размеры (ВхШхГ): 200х200х120мм, материал: листовая сталь, монт | 2
ПРОВЕНТО | MBS 20.30.12 | MBS 20.30.12 | Коробка распределительная, габаритные размеры (ВхШхГ): 200х300х120мм, материал: листовая сталь, монт | 3
ПРОВЕНТО | MBS 20.40.12 | MBS 20.40.12 | Коробка распределительная, габаритные размеры (ВхШхГ): 200х400х120мм, материал: листовая сталь, монт | 3
ПРОВЕНТО | MBS 30.30.12 | MBS 30.30.12 | Коробка распределительная, габаритные размеры (ВхШхГ): 300х300х120мм, материал: листовая сталь, монт | 2
PHOENIX CONTACT | 1860883 | MC 1,5/ 5-ST-3,81 AU | Штекер | 47
PHOENIX CONTACT | 1827761 | MC 1,5/ 8-STF-3,81 | Вилочная часть, Номинальный ток: 8 А, Расчетное напряжение (III/2): 160 В, Полюсов: 8, Размер шага: | 21
Cinterion Wireless Modules GmbH | MC52iT | MC52IT | MC52IT GSM-МОДЕМ, работа в двух диапазонах частот: GSM 900/1800 МГц, напряжение питания от 9 до 30 В | 4
ABB | 1SFA611610R1001 | MCB-10 | MCB-10 Контакт фронтального монтажа 1НО | 1
MEGE Cool | 67072130 | MCC-07.213 | Кондиционер потолочный щитовой, мощность охлаждения 750 Вт, номинальное напряжение 230 В (АС), IP44, | 10
MEGE Cool | 67102130 | MCC-10.213 | Кондиционер потолочный щитовой, мощность охлаждения 1000 Вт, номинальное напряжение 230 В (АС), IP44 | 8
MEGE Cool | 67152130 | MCC-15.213 | Кондиционер потолочный щитовой, мощность охлаждения 1500 Вт, номинальное напряжение 230 В (АС), IP44 | 7
MEGE Cool | 61032120 | MCF-03.212B | Кондиционер щитовой навесной (холодильный агрегат) фронтальный, металлическая лицевая панель, мощнос | 16
MEGE Cool | 61052120 | MCF-05.212B | Кондиционер щитовой навесной (холодильный агрегат) фронтальный, металлическая лицевая панель, мощнос | 9
MEGE Cool | 61082120 | MCF-08.212B | Кондиционер щитовой навесной (холодильный агрегат) фронтальный, мощность охлаждения 800 Вт, номиналь | 5
MEGE Cool | 60102120 | MCF-10.212 | Кондиционер щитовой навесной (холодильный агрегат) фронтальный, пластиковая лицевая панель, мощность | 3
MEGE Cool | 61102120 | MCF-10.212B | Кондиционер щитовой навесной (холодильный агрегат) фронтальный, металлическая лицевая панель, мощнос | 7
MEGE Cool | 61103120 | MCF-10.312B | Кондиционер щитовой навесной (холодильный агрегат) фронтальный, металлическая лицевая панель, мощнос | 8
MEGE Cool | 61152120 | MCF-15.212B | Кондиционер щитовой навесной (холодильный агрегат) фронтальный, металлическая лицевая панель, мощнос | 5
MEGE Cool | 61153120 | MCF-15.312B | Кондиционер щитовой навесной (холодильный агрегат) фронтальный, металлическая лицевая панель, мощнос | 13
MEGE Cool | 60202120 | MCF-20.212 | Кондиционер щитовой навесной (холодильный агрегат) фронтальный, пластиковая лицевая панель, мощность | 2
MEGE Cool | 61202120 | MCF-20.212B | Кондиционер щитовой навесной (холодильный агрегат) фронтальный, металлическая лицевая панель, мощнос | 4
MEGE Cool | 61203120 | MCF-20.312B | Кондиционер щитовой навесной (холодильный агрегат) фронтальный, металлическая лицевая панель, мощнос | 4
MEGE Cool | 61252120 | MCF-25.212B | Кондиционер щитовой навесной (холодильный агрегат) фронтальный, металлическая лицевая панель, мощнос | 2
MEGE Cool | 61253120 | MCF-25.312B | Кондиционер щитовой навесной (холодильный агрегат) фронтальный, металлическая лицевая панель, мощнос | 9
MEGE Cool | 60303120 | MCF-30.312 | Кондиционер щитовой навесной (холодильный агрегат) фронтальный, пластиковая лицевая панель, мощность | 1
MEGE Cool | 61303120 | MCF-30.312B | Кондиционер щитовой навесной (холодильный агрегат) фронтальный, металлическая лицевая панель, мощнос | 3
MEGE Cool | 61403120 | MCF-40.312B | Кондиционер щитовой навесной (холодильный агрегат) фронтальный, металлическая лицевая панель, мощнос | 4
PHOENIX CONTACT | 2814508 | MCR-C-I-I-00-DC | Разделительный усилитель MCR с гальванической развязкой трех цепей, для гальванической развязки цепе | 1
MEGE Drive | MD1-TCP-IP | MD1-TCP-IP | Коммуникационная плата Modbus TCP/IP для преобразователей частоты MD, 1 разъем подключения RJ45 | 1
MEGE Drive | MD350-F0-0K7G/1K5P-3B | MD350-F0-0K7G/1K5P-3B | Преобразователь частоты MEGE Drive 350, высокая перегрузка 150%, 3х380, выходная мощность 0,75кВт, н | 9
MEGE Drive | MD350-F0-1K5G/2K2P-3B | MD350-F0-1K5G/2K2P-3B | Преобразователь частоты MEGE Drive 350, высокая перегрузка 150%, 3х380, выходная мощность 1,5кВт, но | 1
MEGE Drive | MD350-F0-2K2G/4K0P-3B | MD350-F0-2K2G/4K0P-3B | Преобразователь частоты MEGE Drive 350, высокая перегрузка 150%, 3х380, выходная мощность 2,2кВт, но | 8
MEGE Drive | MD350-F0-4K0G-3B | MD350-F0-4K0G-3B | Преобразователь частоты MEGE Drive 350, высокая перегрузка 150%, 3х380, выходная мощность 4кВт, номи | 4
MEGE Drive | MD580-01-0K7G/1K5P-3B | MD580-01-0K7G/1K5P-3B | Преобразователь частоты MEGE Drive 580, высокая перегрузка 150%, 3х380, выходная мощность 0,75кВт, н | 32
MEGE Drive | MD580-01-1K5G/2K2P-3B | MD580-01-1K5G/2K2P-3B | Преобразователь частоты MEGE Drive 580, высокая перегрузка 150%, 3х380, выходная мощность 1,5кВт, но | 16
MEGE Drive | MD580-01-2K2G/4K0P-3B | MD580-01-2K2G/4K0P-3B | Преобразователь частоты MEGE Drive 580, высокая перегрузка 150%, 3х380, выходная мощность 2,2кВт, но | 18
MEGE Drive | MD580-01-4K0G/5K5P-3B | MD580-01-4K0G/5K5P-3B | Преобразователь частоты MEGE Drive 580, высокая перегрузка 150%, 3х380, выходная мощность 4кВт, номи | 18
MEGE Drive | MD580-01-5K5G/7K5P-3B | MD580-01-5K5G/7K5P-3B | Преобразователь частоты MEGE Drive 580, высокая перегрузка 150%, 3х380, выходная мощность 5,5кВт, но | 16
MEGE Drive | MD580-02-7K5G/011P-3B | MD580-02-7K5G/011P-3B | Преобразователь частоты MEGE Drive 580, высокая перегрузка 150%, 3х380, выходная мощность 7,5кВт, но | 11
MEGE Drive | MD580-02A-011G/015P-3B | MD580-02A-011G/015P-3B | Преобразователь частоты MEGE Drive 580, высокая перегрузка 150%, 3х380, выходная мощность 11кВт, ном | 15
MEGE Drive | MD580-03-022G/030P-3B | MD580-03-022G/030P-3B | Преобразователь частоты MEGE Drive 580, высокая перегрузка 150%, 3х380, выходная мощность 22кВт, ном | 6
MEGE Drive | MD580-04-030G/037P-3 | MD580-04-030G/037P-3 | Преобразователь частоты MEGE Drive 580, высокая перегрузка 150%, 3х380, выходная мощность 30кВт, ном | 2
MEGE Drive | MD580-04-037G/045P-3 | MD580-04-037G/045P-3 | Преобразователь частоты MEGE Drive 580, высокая перегрузка 150%, 3х380, выходная мощность 37кВт, ном | 5
MEGE Drive | MD580-04-045G/055P-3 | MD580-04-045G/055P-3 | Преобразователь частоты MEGE Drive 580, высокая перегрузка 150%, 3х380, выходная мощность 45кВт, ном | 2
MEGE Drive | MD580-05-055G/075P-3 | MD580-05-055G/075P-3 | Преобразователь частоты MEGE Drive 580, высокая перегрузка 150%, 3х380, выходная мощность 55кВт, ном | 2
MEGE Drive | MD850-01-4K0G/5K5P-3B | MD850-01-4K0G/5K5P-3B | Преобразователь частоты MEGE Drive 850, высокая перегрузка 150%, 3х380, выходная мощность 4кВт, номи | 1
MEGE Drive | MD850-CP-CU | MD850-CP-CU | Панель управления с ЖК экраном и поддержкой 4G связи | 1
MEGE Drive | MD-CB-F0 | MD-CB-F0 | Коробка кабельного ввода, для F0, чтобы повысить степень защиты в закрытом состоянии. | 9
MEGE Drive | MD-CM-PD | MD-CM-PD | Коммуникационная плата ProfiBus-DP для преобразователей частоты MD580, MD850, разъем подключения DB- | 9
MEGE Drive | MD-CM-PN | MD-CM-PN | Коммуникационная плата Profinet для преобразователей частоты MD580, MD850, разъем подключения 2xRJ45 | 25
MEGE Drive | MD-CP-MU | MD-CP-MU | Панель управления с ЖК экраном | 4
MEGE Drive | MD-CP-SU | MD-CP-SU | Кронштейн для выносного монтажа панели управления преобразователей частоты MD | 14
MEGE Drive | MD-MODBUS-2TCP-IP/E | MD-MODBUS-2TCP-IP/E | Коммуникационная плата Modbus TCP/IP для преобразователей частоты MD, 2 разъема подключения RJ45 | 1
MEGE Drive | MD-PG-DF | MD-PG-DF | Карта расширения дифференциального энкодера, 5В | 1
MEGE Drive | MD-PG-DF1 | MD-PG-DF1 | Карта расширения дифференциального энкодера, 5/12В | 1
PHOENIX CONTACT | 1786679 | MDSTB-SE | Боковой элемент для закрытия основных корпусов MSTB с торцов, толщина 2,54 мм, цвет: зеленый | 10
PHOENIX CONTACT | 1763045 | MDSTBV 2,5/ 3-G | Ответная часть разъема, Номинальный ток: 10 А, Расчетное напряжение (III/2): 320 В, Полюсов: 3, Разм | 30
PHOENIX CONTACT | 1845963 | MDSTBV 2,5/ 5-G | Ответная часть разъема, Номинальный ток: 10 А, Расчетное напряжение (III/2): 320 В, Полюсов: 5, Разм | 10
PHOENIX CONTACT | 1845976 | MDSTBV 2,5/ 6-G | Ответная часть разъема, Номинальный ток: 10 А, Расчетное напряжение (III/2): 320 В, Полюсов: 6, Разм | 19
PHOENIX CONTACT | 1845992 | MDSTBV 2,5/ 8-G | Ответная часть разъема, Номинальный ток: 10 А, Расчетное напряжение (III/2): 320 В, Полюсов: 8, Разм | 21
PHOENIX CONTACT | 1846014 | MDSTBV 2,5/10-G | Ответная часть разъема, Номинальный ток: 10 А, Расчетное напряжение (III/2): 320 В, Полюсов: 10, Раз | 20
PHOENIX CONTACT | 2869634 | ME MAX 6,2 SC-TBUS 4-4 KMGY | Корпуса | 8
ПРОВЕНТО | MES 120.80.30 | MES 120.80.30 | Шкаф компактный распределительный, габаритные размеры (ВхШхГ): 1200х800х300мм, кол-во дверей: 1, мат | 2
ПРОВЕНТО | MES 20.20.12 | MES 20.20.12 | Шкаф компактный распределительный, габаритные размеры (ВхШхГ): 200х200х120мм, кол-во дверей: 1, мате | 2
ПРОВЕНТО | MES 30.20.12 | MES 30.20.12 | Шкаф компактный распределительный, габаритные размеры (ВхШхГ): 300х200х120мм, кол-во дверей: 1, мате | 2
ПРОВЕНТО | MES 30.20.15 | MES 30.20.15 | Шкаф компактный распределительный, габаритные размеры (ВхШхГ): 300х200х150мм, кол-во дверей: 1, мате | 6
ПРОВЕНТО | MES 40.30.21 | MES 40.30.21 | Шкаф компактный распределительный, габаритные размеры (ВхШхГ): 400х300х210мм, кол-во дверей: 1, мате | 4
ПРОВЕНТО | MES 40.40.21 | MES 40.40.21 | Шкаф компактный распределительный, габаритные размеры (ВхШхГ): 400х400х210мм, кол-во дверей: 1, мате | 6
ПРОВЕНТО | MES 50.30.21 | MES 50.30.21 | Шкаф компактный распределительный, габаритные размеры (ВхШхГ): 500х300х210мм, кол-во дверей: 1, мате | 2
ПРОВЕНТО | MES 50.40.21 | MES 50.40.21 | Шкаф компактный распределительный, габаритные размеры (ВхШхГ): 500х400х210мм, кол-во дверей: 1, мате | 4
ПРОВЕНТО | MES 50.50.21 | MES 50.50.21 | Шкаф компактный распределительный, габаритные размеры (ВхШхГ): 500х500х210мм, кол-во дверей: 1, мате | 3
ПРОВЕНТО | MES 50.50.30 | MES 50.50.30 | Шкаф компактный распределительный, габаритные размеры (ВхШхГ): 500х500х300мм, кол-во дверей: 1, мате | 1
ПРОВЕНТО | MES 60.40.21 | MES 60.40.21 | Шкаф компактный распределительный, габаритные размеры (ВхШхГ): 600х400х210мм, кол-во дверей: 1, мате | 4
ПРОВЕНТО | MES 60.40.25 | MES 60.40.25 | Шкаф компактный распределительный, габаритные размеры (ВхШхГ): 600х400х250мм, кол-во дверей: 1, мате | 2
ПРОВЕНТО | MES 60.50.21 | MES 60.50.21 | Шкаф компактный распределительный, габаритные размеры (ВхШхГ): 600х500х210мм, кол-во дверей: 1, мате | 2
ПРОВЕНТО | MES 60.60.21 | MES 60.60.21 | Шкаф компактный распределительный, габаритные размеры (ВхШхГ): 600х600х210мм, кол-во дверей: 1, мате | 5
ПРОВЕНТО | MES 60.60.25 | MES 60.60.25 | Шкаф компактный распределительный, габаритные размеры (ВхШхГ): 600х600х250мм, кол-во дверей: 1, мате | 2
ПРОВЕНТО | MES 70.50.21 | MES 70.50.21 | Шкаф компактный распределительный, габаритные размеры (ВхШхГ): 700х500х210мм, кол-во дверей: 1, мате | 2
ПРОВЕНТО | MES 70.50.25 | MES 70.50.25 | Шкаф компактный распределительный, габаритные размеры (ВхШхГ): 700х500х250мм, кол-во дверей: 1, мате | 2
ПРОВЕНТО | MES 80.60.21 | MES 80.60.21 | Шкаф компактный распределительный, габаритные размеры (ВхШхГ): 800х600х210мм, кол-во дверей: 1, мате | 2
ПРОВЕНТО | MES 80.60.25 | MES 80.60.25 | Шкаф компактный распределительный, габаритные размеры (ВхШхГ): 800х600х250мм, кол-во дверей: 1, мате | 1
ПРОВЕНТО | MES 80.60.40 | MES 80.60.40 | Шкаф компактный распределительный, габаритные размеры (ВхШхГ): 800х600х400мм, кол-во дверей: 1, мате | 1
ПРОВЕНТО | MES 80.80.30 | MES 80.80.30 | Шкаф компактный распределительный, габаритные размеры (ВхШхГ): 800х800х300мм, кол-во дверей: 1, мате | 2
SCHNEIDER ELECTRIC | METSEPM3250RU | METSEPM3250RU | Поверенный измеритель мощности PM3250 с портом RS-485 | 1
MEGE Cool | 10131121 | MF-092.025 | Вентилятор с фильтром G3, щитовой (фронтальный), приточно-вытяжной, 109х109 мм, 25 м3/час, 230В, IP5 | 454 |  | 6
MEGE Cool | 10121121 | MF-092.035D24 | Вентилятор с фильтром G3, щитовой (фронтальный) приточно-вытяжной, 109х109 мм, 35 м3/час, 24В (DC), | 16
MEGE Cool | 10931721 | MF-105.105 | Вентилятор с фильтром G3, щитовой (фронтальный), приточно-вытяжной, 130x290 мм, 105 м3/час, 230В, IP | 23
MEGE Cool | 10231221 | MF-125.065 | Вентилятор с фильтром G3, щитовой (фронтальный), приточно-вытяжной, 145х145 мм, 65 м3/час, 230В, IP5 | 810 | 1 | 10
MEGE Cool | 10221221 | MF-125.085D24 | Вентилятор с фильтром G3, щитовой (фронтальный), приточно-вытяжной, 145х145 мм, 85 м3/час, 24В (DC), | 41
MEGE Cool | 10331321 | MF-177.105 | Вентилятор с фильтром G3, щитовой (фронтальный), приточно-вытяжной, 202х202 мм, 105 м3/час, 230В, IP | 1588 |  | 8
MEGE Cool | 10321321 | MF-177.126D24 | Вентилятор с фильтром G3, щитовой (фронтальный), приточно-вытяжной, 202х202 мм, 126 м3/час, 24В (DC) | 15
MEGE Cool | 10431421 | MF-223.230 | Вентилятор с фильтром G3, щитовой (фронтальный), приточно-вытяжной, 252х252 мм, 230 м3/час, 230В, IP | 919 |  | 13
MEGE Cool | 10421421 | MF-223.310D24 | Вентилятор с фильтром G3, щитовой (фронтальный), приточно-вытяжной, 252х252 мм, 230 м3/час, 24В (DC) | 57
MEGE Cool | 10531621 | MF-291.1150 | Вентилятор щитовой с фильтром G3, приточно-вытяжной, фронтальный, 320х320 мм, 1150 м3/час, 230В, IP5 | 222 |  | 5
MEGE Cool | 10531521 | MF-291.550 | Вентилятор щитовой с фильтром G3, фронтальный, приточно-вытяжной, 320х320 мм, 550 м3/час, 230В, IP54 | 113 |  | 1
MEGE Cool | 90131121 | MFC-131121 | Вентилятор крышный, вытяжной, с фильтром G3, 350х350 мм, 402 м3/час, 230В, IP54, RAL7035. Монтаж на | 2
MEGE Cool | 90231221 | MFC-231221 | Вентилятор крышный, вытяжной, с фильтром G3, 495х495 мм, 925 м3/час, 230В, IP54, RAL7035. Монтаж на | 6
MEGE Cool | 90231222 | MFC-231222 | Вентилятор крышный, вытяжной, с фильтром G3, 495х495 мм, 925 м3/час, 230В, IP54, RAL7035. Подключени | 15
MEGE Cool | 90231321 | MFC-231321 | Вентилятор крышный, вытяжной, с фильтром G3, 495х495 мм, 1860 м3/час, 230В, IP54, RAL7035. Монтаж на | 3
MEGE Cool | 90231421 | MFC-231421 | Вентилятор крышный, вытяжной, с фильтром G3, 495х495 мм, 2280 м3/час, 230В, IP54, RAL7035. Монтаж на | 6
ПРОВЕНТО | MG 30 E | MG 30 E | Рейка монтажная распорная, 4 шт. | 1
MEGE Cool | 15101021 | MG-092 | Решётка с фильтром G3 вентиляционная, фронтальная для электрических шкафов (щитов), 109х109 мм, IP54 | 1033 |  | 5
MEGE Cool | 15901021 | MG-105 | Решётка с фильтром G3 вентиляционная, фронтальная для электрических шкафов (щитов), 130x290 мм, IP54 | 23
MEGE Cool | 15201021 | MG-125 | Решётка с фильтром G3 вентиляционная, фронтальная для электрических шкафов (щитов), 145х145 мм, IP54 | 598 | 2 | 10
MEGE Cool | 15301021 | MG-177 | Решётка с фильтром G3 вентиляционная, фронтальная для электрических шкафов (щитов), 202х202 мм, IP54 | 3510 |  | 4
MEGE Cool | 15401021 | MG-223 | Решётка с фильтром G3 вентиляционная, фронтальная для электрических шкафов (щитов), 252х252 мм, IP54 | 2130 |  | 10
MEGE Cool | 15501021 | MG-291 | Решётка с фильтром G3 вентиляционная, фронтальная, для электрических шкафов (щитов), 320х320 мм, IP5 | 1522 |  | 6
MEGE Cool | 92101021 | MGC-101021 | Фильтр крышный (потолочный) выпускной для электрических шкафов (щитов), класс очистки G3, 350х350 мм | 4
MEGE Cool | 92201021 | MGC-201021 | Фильтр крышный (потолочный) выпускной для электрических шкафов (щитов), класс очистки G3, 495х495 мм | 4
MEGE Cool | 92301020 | MGC-301020 | Фильтр крышный (потолочный) выпускной, размер 471х471 мм, IP54, RAL 7035 | 9
MEGE Cool | 92401020 | MGC-401020 | MGC-401020 Крышной (потолочный) фильтр , размер 350х350х85 мм, ip54, ral 7035 | 1
MEGE Cool | 28630111 | MHB-1000 | Конвекционный нагреватель для электрических шкафов (щитов) с термостатом и вентилятором, 1000Вт, 230 | 26
MEGE Cool | 28230111 | MHB-400 | Конвекционный нагреватель для электрических шкафов (щитов) с термостатом и вентилятором, 400Вт, 230В | 4
MEGE Cool | 28330111 | MHB-600 | Конвекционный нагреватель для электрических шкафов (щитов) с термостатом и вентилятором, 600Вт, 230В | 43
MEGE Cool | 27630100 | MHP-100 | Конвекционный нагреватель для электрических шкафов (щитов), 100Вт, 110-250В AC/DC. Серия - MHP | 66
MEGE Cool | 27730100 | MHP-150 | Конвекционный нагреватель для электрических шкафов (щитов), 150Вт, 110-250В AC/DC. Серия - MHP | 63 |  | 2
MEGE Cool | 27831110 | MHP-250 | Нагреватель для электрических шкафов (щитов) с вентилятором, 250Вт, 110-250В AC, крепление на DIN-ре | 140 |  | 5
MEGE Cool | 27931110 | MHP-400 | Нагреватель для электрических шкафов (щитов) с вентилятором, 400Вт, 110-250В AC, крепление на DIN-ре | 6 | 1 | 5
MEGE Cool | 27330100 | MHP-45 | Конвекционный нагреватель для электрических шкафов (щитов), 45Вт, 110-250В AC/DC. Серия - MHP | 43
MEGE Cool | 27430100 | MHP-60 | Конвекционный нагреватель для электрических шкафов (щитов), 60Вт, 110-250В AC/DC. Серия - MHP | 307
PHOENIX CONTACT | 2810269 | MINI MCR-SL-NAM-2RNO-SP | Конфигурируемый коммутирующий усилитель NAMUR для бесконтактных датчиков, сухие переключающие контак | 26
PHOENIX CONTACT | 2864150 | MINI MCR-SL-UI-UI-NC | Разделительный усилитель с гальванической развязкой трех цепей, с конфигурируемым с помощью DIP-пере | 1
EATON | 0000177066 | MINI-2 | Компактный пластиковый кожух, IP30, 2 модуля. | 3
PHOENIX CONTACT | 2909400 | MKDSO 2,5/ 4-L RD | Клеммный блок для монтажа на печатную плату | 50
MEGE Light | 33053310 | ML-05.S | Светильник щитовой светодиодный, 290 люмен, 100-240 В АС/DC, винтовое крепление. Серия - ML-05 | 49 |  | 13
MEGE Light | 33063120 | ML-06.M | Светильник щитовой светодиодный, 690 люмен, 85-265 В АС, монтаж на магнитах. Серия - ML-06 | 30 |  | 5
MEGE Light | 33063110 | ML-06.S | Светильник щитовой светодиодный, 690 люмен, 85-265 В АС, винтовое крепление. Серия - ML-06 | 485 |  | 10
MEGE Light | 34124310 | ML-12.024 | Светильник щитовой светодиодный, 500 люмен, 24-48 В АС/DC, винтовое крепление. Серия - ML-12 | 9
MEGE Light | 34123310 | ML-12.230 | Светильник щитовой светодиодный, 500 люмен, 100-240 В АС/DC, винтовое крепление. Серия - ML-12 | 24 |  | 2
PHOENIX CONTACT | 2809225 | MPB 18/1- 4 | Мостик | 9
MEGE Cool | 70111600 | MPC-111600 | Кожух защитный для вентиляторов MF-092 и решеток MG-092, монтажный вырез 092x092 мм (Типоразмер 1), | 14
MEGE Cool | 70113600 | MPC-113600 | Кожух защитный для вентиляторов MF-092 и решеток MG-092, монтажный вырез 092x092 мм (Типоразмер 1), | 7
MEGE Cool | 70123600 | MPC-123600 | Кожух защитный для вентиляторов MF-125 и решеток MG-125, монтажный вырез 125x125 мм (Типоразмер 2), | 17
MEGE Cool | 70131600 | MPC-131600 | Кожух защитный для вентиляторов MF-177 и решеток MG-177, монтажный вырез 177x177 мм (Типоразмер 3), | 10
MEGE Cool | 70133600 | MPC-133600 | Кожух защитный для вентиляторов MF-177 и решеток MG-177, монтажный вырез 177x177 мм (Типоразмер 3), | 22
MEGE Cool | 70141600 | MPC-141600 | Кожух защитный для вентиляторов MF-223 и решеток MG-223, монтажный вырез 223x223 мм (Типоразмер 4), | 8
MEGE Cool | 70143600 | MPC-143600 | Кожух защитный для вентиляторов MF-223 и решеток MG-223, монтажный вырез 223x223 мм (Типоразмер 4), | 6
MEGE Cool | 70151600 | MPC-151600 | Кожух защитный для вентиляторов MF-291 и решеток MG-291, монтажный вырез 291x291 мм (Типоразмер 6), | 6
MEGE Cool | 70153600 | MPC-153600 | Кожух защитный для вентиляторов MF-291 и решеток MG-291, монтажный вырез 291x291 мм (Типоразмер 6), | 5
MEGE Cool | 25333116 | MPH-HF06 | Гигростат для электрических шкафов (щитов), механический, управление обогревом и вентилятором. 35…95 | 74
ПРОВЕНТО | MPS 200.60.60 | MPS 200.60.60 | Шкаф распределительный | 1
ПРОВЕНТО | MPS 200.80.60 | MPS 200.80.60 | Шкаф распределительный | 1
EATON | 0000120668 | mRB6-16/3N/C/03-A | Дифференциальный автоматический выключатель 16/0,3А, кривая отключения С, 3+N полюсов, откл. способн | 7
EATON | 0000120657 | mRB6-6/3N/C/003-A | Дифференциальный автоматический выключатель 6/0,03А, кривая отключения С, 3+N полюсов, откл. способн | 1
EATON | 0000283198 | MSC-R-4-M7(24VDC) | Сборка реверсивного пуска, 4А, 24В | 8
PHOENIX CONTACT | 3244300 | MSDB 2,5-NS 35 | Проходная мини-клемма, Тип подключения: Пружинный зажим, Сечение: 0,08 кв.мм - 4 кв.мм, AWG: 28 - 12 | 100
PHOENIX CONTACT | 1778014 | MSTB 2,5/ 5-STF-5,08 | Вилочная часть, Номинальный ток: 12 А, Расчетное напряжение (III/2): 320 В, Полюсов: 5, Размер шага: | 36
PHOENIX CONTACT | 1778124 | MSTB 2,5/16-STF-5,08 | Вилочная часть, Номинальный ток: 12 А, Расчетное напряжение (III/2): 320 В, Полюсов: 16, Размер шага | 9
PHOENIX CONTACT | 1755532 | MSTBVA 2,5/ 4-G | Ответная часть разъема, Номинальный ток: 12 А, Расчетное напряжение (III/2): 320 В, Полюсов: 4, Разм | 20
MEGE Trafo | MT 0,1 220/24 | MT 0,1 220/24 | Трансформатор понижающий, однофазный, мощность 100ВА, входное напряжение 220В, выходное напряжение 2 | 55
MEGE Trafo | MT 0,1 380/220 | MT 0,1 380/220 | Трансформатор понижающий, однофазный, мощность 100ВА, входное напряжение 380В, выходное напряжение 2 | 47
MEGE Trafo | MT 0,1 380/24 | MT 0,1 380/24 | Трансформатор понижающий, однофазный, мощность 100ВА, входное напряжение 380В, выходное напряжение 2 | 11
MEGE Trafo | MT 0,16 220/24 | MT 0,16 220/24 | Трансформатор понижающий, однофазный, мощность 160ВА, входное напряжение 220В, выходное напряжение 2 | 71 |  | 2
MEGE Trafo | MT 0,16 380/220 | MT 0,16 380/220 | Трансформатор понижающий, однофазный, мощность 160ВА, входное напряжение 380В, выходное напряжение 2 | 52
MEGE Trafo | MT 0,16 380/24 | MT 0,16 380/24 | Трансформатор понижающий, однофазный, мощность 160ВА, входное напряжение 380В, выходное напряжение 2 | 29
MEGE Trafo | MT 0,25 220/24 | MT 0,25 220/24 | Трансформатор понижающий, однофазный, мощность 250ВА, входное напряжение 220В, выходное напряжение 2 | 47
MEGE Trafo | MT 0,25 380/220 | MT 0,25 380/220 | Трансформатор понижающий, однофазный, мощность 250ВА, входное напряжение 380В, выходное напряжение 2 | 31 |  | 1
MEGE Trafo | MT 0,25 380/24 | MT 0,25 380/24 | Трансформатор понижающий, однофазный, мощность 250ВА, входное напряжение 380В, выходное напряжение 2 | 27
MEGE Trafo | MT 0,5 220/24 | MT 0,5 220/24 | Трансформатор понижающий, однофазный, мощность 500ВА, входное напряжение 220В, выходное напряжение 2 | 12
MEGE Trafo | MT 0,5 380/220 | MT 0,5 380/220 | Трансформатор понижающий, однофазный, мощность 500ВА, входное напряжение 380В, выходное напряжение 2 | 35
MEGE Trafo | MT 0,5 380/24 | MT 0,5 380/24 | Трансформатор понижающий, однофазный, мощность 500ВА, входное напряжение 380В, выходное напряжение 2 | 5
MEGE Trafo | MT 0,63 220/24 | MT 0,63 220/24 | Трансформатор понижающий, однофазный, мощность 630ВА, входное напряжение 220В, выходное напряжение 2 | 11
MEGE Trafo | MT 0,63 380/220 | MT 0,63 380/220 | Трансформатор понижающий, однофазный, мощность 630ВА, входное напряжение 380В, выходное напряжение 2 | 1
MEGE Trafo | MT 0,63 380/24 | MT 0,63 380/24 | Трансформатор понижающий, однофазный, мощность 630ВА, входное напряжение 380В, выходное напряжение 2 | 9
MEGE Trafo | MT 1,0 380/220 | MT 1,0 380/220 | Трансформатор понижающий, однофазный, мощность 1000ВА, входное напряжение 380В, выходное напряжение | 15
MEGE Trafo | MT 1,6 380/220 | MT 1,6 380/220 | Трансформатор понижающий, однофазный, мощность 1600ВА, входное напряжение 380В, выходное напряжение | 21
MEGE Cool | 20121162 | MTF-F06 | Термостат компактный (модульный) для электрических шкафов (щитов), биметаллический датчик, управлени | 154 |  | 11
MEGE Cool | 20121142 | MTF-F24 | Термостат компактный (модульный) для электрических шкафов (щитов), биметаллический датчик, управлени |  |  | 30
MEGE Cool | 20221163 | MTF-H06 | Термостат компактный (модульный) для электрических шкафов (щитов), биметаллический датчик, управлени | 194 | 1 | 15
MEGE Cool | 20221143 | MTF-H24 | Термостат компактный (модульный) для электрических шкафов (щитов), биметаллический датчик, управлени | 859 |  | 210
PHOENIX CONTACT | 3104013 | MTK-P/P | Клеммы с ножевыми размыкателями, Тип подключения: Винтовые зажимы с винтами для крепления контрольно | 14
MEGE Cool | 21121162 | MTP-F06 | Термостат для электрических шкафов (щитов), биметаллический датчик, управление вентилятором. 0…+60⁰С | 666
MEGE Cool | 21321161 | MTP-FH06 | Термостат сдвоенный для электрических шкафов (щитов), биметаллический датчик, управление обогревом и | 335
MEGE Cool | 21221163 | MTP-H06 | Термостат для электрических шкафов (щитов), биметаллический датчик, управление обогревом. -0…+60⁰С, | 1243 |  | 15
MEGE Cool | 23121162 | MTPH-F06 | термостат-гигростат (гигротермостат) для электрических шкафов (щитов), биметаллический датчик, управ | 16
MEGE Cool | 23221163 | MTPH-H06 | термостат-гигростат (гигротермостат) для электрических шкафов (щитов), биметаллический датчик, управ | 8
MEGE Cool | 3110000.M | MTR | Термостат для электрических шкафов (щитов), биметаллический датчик, управление обогревом и вентилято | 129
PHOENIX CONTACT | 2762265 | MT-RS485 | Устройство защиты от импульсных перенапряжений | 1
PHOENIX CONTACT | 1414129 | MTTB 1,5 | Клемма | 28
HELUKABEL | 22618 | MULTIFLEX 512-C-PUR 7G2,5 кв.мм | Кабель MULTIFLEX 512-C-PUR 7G2,5 кв.мм | 180
SCHNEIDER ELECTRIC | MVS32N3NW5L | MVS32N3NW5L | Воздушный автоматический выключатель EasyPact MVS, номинальный ток 3200A, 3 полюса, отключающая спос | 4
OMRON | 374129 | NB7W-ETN-KIT | Стартовый комплект панели управления NB7W-TW01B, в составе S8VK-C06024- блок питания, USB-кабель+Eth | 1
MEAN WELL | NDR-120-24 | NDR-120-24 | Блок питания AC-DC на DIN-рейку, мощность 120Вт, вход 230В, выход 24В/5A | 1
PHOENIX CONTACT | 2788977 | NEF 1-10 | Фильтр подавления помех в электросети с универсальными монтажными ножками для установки на NS 32 или | 2
APATOR | 11152822158T | NH 2 400A | Предохранитель ножевой, габарит NH-2, 400А, характеристика gG | 15
EATON | 0000072896 | NHI11-PKZ0 | Стандартный доп. контакт 1НО, 1НЗ | 160
PHOENIX CONTACT | 0402161 | NLS-CU 6/ 6 SN 1000MM | Шина нейтрали | 29
PHOENIX CONTACT | 0801681 | NS 35/ 7,5 UNPERF 2000MM | DIN-рейка, материал: сталь, без отверстий, высота 7,5 мм, ширина 35 мм, длина: 2 м | 1
MEGE Cool Filter | NSYCAF223.M | NSYCAF223.M | Сменные фильтры для фронтальных вентиляторов NSYCVF165... / NSYCVF300... и выпускных решеток NSYCAG2 | 10
SCHNEIDER ELECTRIC | NSYCFS128 | NSYCFS128 | КАБЕЛЬНЫЙ ОРГАНАЙЗЕР Д800 угол 120 | 2
SCHNEIDER ELECTRIC | NSYMDCM20 | NSYMDCM20 | ДВЕРНОЙ ВЫКЛЮЧАТЕЛЬ 10A SM | 1
SCHNEIDER ELECTRIC | NSYRCK19KIT | NSYRCK19KIT | КРЕПЕЖНЫЕ СКОБЫ ДЛЯ СТОЕК 19' | 1
SCHNEIDER ELECTRIC | NSYSLCR60 | NSYSLCR60 | 2 ЛЕГКИЕ ПОПЕРЕЧНЫЕ РЕЙКИ600 | 2
SCHNEIDER ELECTRIC | NSYSUCR4060 | NSYSUCR4060 | 2 ОДНОРЯДНЫЕ УНИВЕРСАЛЬНЫЕ ПОПЕРЕЧНЫЕ РЕЙКИ 600 | 1
SCHNEIDER ELECTRIC | NSYTSAM504SE | NSYTSAM504SE | СИСТЕМА ВВОДА КАБЕЛЕЙ M50 4e | 9
EATON | 0000255009 | NWS-ERD/SET | Комплект для гальванического соединения (заземления и выравнивания потенциалов) двери с каркасом (1- | 1
EATON | 0000255420 | NWS-TKT | Дверной выключатель | 2
HELUKABEL | 32041 | NYY-J 3X150/70SM | Кабель NYY-J 3X150/70SM, кабель для прокладки в земле 0,6/1 кВ | 220
HELUKABEL | 32036 | NYY-J 3X35SM/16RE | Кабель NYY-J 3X35SM/16RE, кабель для прокладки в земле 0,6/1 кВ | 470
HELUKABEL | 32048 | NYY-J 4X10RE | Кабель NYY-J 4X10RE, кабель для прокладки в земле 0,6/1 кВ | 750
HELUKABEL | 32049 | NYY-J 4X16RE | Кабель NYY-J 4X16RE, кабель для прокладки в земле 0,6/1 кВ | 2000
HELUKABEL | 32045 | NYY-J 4X2,5RE | Кабель NYY-J 4X2,5RE, кабель для прокладки в земле 0,6/1 кВ | 20
EATON | 0000260203 | NZM1/2-XAB | Прокладки, NZM1/2 | 27
EATON | 0000267075 | NZM1-4-XKC | Хомутные Зажимы, 4П, NZM1 | 2
EATON | 0000260195 | NZM1-XBR | Защитная рамка, NZM1 | 3
EATON | 0000260125 | NZM1-XDV | Поворотная рукоятка, с замком, размер 1 | 2
EATON | 0000260015 | NZM1-XKC | Хомутной Зажим, NZM1 | 24
EATON | 0000260021 | NZM1-XKSA | Крышка, 3 полюса, 1 типоразмер | 19
EATON | 0000262244 | NZM2-250-XKC | Комплект клемм, 3П, 250А (3 шт) | 15
EATON | 0000266756 | NZM2-4-250-XKC | Комплект клемм, 250А, 4П, NZM2 (4 шт) | 2
EATON | 0000260197 | NZM2-XBR | Защитная рамка, NZM2 | 2
EATON | 0000260215 | NZM2-XC75 | Монтажная плата с установкой на DIN-рейку для NZM2 | 4
EATON | 0000119864 | NZM2-XKP | Фазовый изолятор, 3P, размер 2 | 5
EATON | 0000266765 | NZM2-XKR | Заднее присоединение, 3П, NZM2 | 2
EATON | 0000260038 | NZM2-XKSA | Крышка, 3 полюса, 2 типоразмер | 1
EATON | 0000104543 | NZM2-XMVR | Блокировка моторного привода, 2 типоразмер | 1
EATON | 0000266705 | NZM2-XSVHI | Разъем цепей управления для вспомогательных контактов расцепителя | 4
EATON | 0000266706 | NZM2-XSVR | Разъем цепей управления для моторного привода | 2
EATON | 0000261234 | NZM3/4-XV4 | Удлинительная ось 400 мм, NZM3/4 | 1
EATON | 0000260211 | NZM3-XAB | Прокладки, NZM3 | 8
EATON | 0000284645 | NZM3-XBR | Защитная рамка, NZM3 | 10
EATON | 0000100512 | NZM-3XKP | Фазовый сепаратор , 3P , размер 1 | 4
EATON | 0000100512 | NZM3-XKP | Фазовый сепаратор , 3P , размер 1 | 2
EATON | 0000260045 | NZM3-XKSA | Крышка, 3 полюса, 3 типоразмер | 6
EATON | 0000283291 | NZM4-XAS14-1250 | Комплект соединений, 1250 A, NZM4 | 4
EATON | 0000284646 | NZM4-XBR | Защитная рамка, NZM4 | 2
EATON | 0000281595 | NZM4-XKP | Фазовый разделитель, 3P, NZM4 | 5
EATON | 0000280988 | NZMB1-A25 | Автоматический выключатель NZM, термомагнитный расцепитель TM, 3 полюса, номинальный ток 25А,диапазо | 5
EATON | 0000259077 | NZMB1-A63 | Автоматический выключатель NZM, термомагнитный расцепитель TM, 3 полюса, номинальный ток 63А,диапазо | 1
EATON | 0000265730 | NZMB1-S100 | Автоматический выключатель NZM1, номинальный ток 100А, 3 полюса, откл.способность 25кА, без тепловой | 1
EATON | 0000164331 | NZM-XATS-C144 | Блок автоматического ввода резерва, 144Х144 мм | 2
EATON | 0000135530 | NZM-XSWD-704 | Модуль Smart-Wire NZM | 1
EATON | O-ESC | O-ESC | Светильник | 1
EATON | O-ESP-IDD | O-ESP-IDD | Пиктограмма ISO7010 Down/Down 30m (эвакуационная табличка) | 1
ONI | OGR-1-1C-AC220V | OGR-1-1C-AC220V | Реле общ. назнач. OGR-1 1C 220В AC ONI | 16
ONI | OGR-1-1C-AC220V-L-B | OGR-1-1C-AC220V-L-B | Реле общего назначения OGR-1 1C 220В AC со светодиодом и тестовой кнопкой ONI | 15
ONI | OGR-1-1C-DC24V-L-B | OGR-1-1C-DC24V-L-B | Реле общего назначения OGR-1 1C 24В DC со светодиодом и тестовой кнопкой ONI | 20
ONI | OGR-1-2C-AC220V | OGR-1-2C-AC220V | Реле общ. назнач. OGR-1 2C 220В AC ONI | 165
ONI | OGR-1-2C-AC220V-L-B | OGR-1-2C-AC220V-L-B | Реле общего назначения OGR-1 2C 220В AC со светодиодом и тестовой кнопкой ONI | 170
ONI | OGR-1-2C-DC24V | OGR-1-2C-DC24V | Реле общ. назнач. OGR-1 2C 24В DC ONI | 256
ONI | OGR-1-2C-DC24V-L-B | OGR-1-2C-DC24V-L-B | Реле общего назначения OGR-1 2C 24В DC со светодиодом и тестовой кнопкой ONI | 12
ONI | OGR-2-2C-AC220V | OGR-2-2C-AC220V | Реле общего назначения OGR-2 2C 220В AC ONI | 42
ONI | OGR-2-2C-DC24V | OGR-2-2C-DC24V | Реле общего назначения OGR-2 2C 24В DC ONI | 19
ONI | OGR-2-4C-AC220V | OGR-2-4C-AC220V | Реле общего назначения OGR-2 4C 220В AC ONI | 61
ONI | OGR-2-4C-DC24V | OGR-2-4C-DC24V | Реле общего назначения OGR-2 4C 24В DC ONI | 19
ONI | ORK-1-1A-DC24V | ORK-1-1A-DC24V | Реле интерфейсное ORK с розеткой, 1NO, 6A, управление 24В DC, нагрузка 250В АС/ 30В DC | 753
ONI | ORK-1-1C-DC24V | ORK-1-1C-DC24V | Реле интерфейсное ORK с розеткой, 1CO, 6A, управление 24В DC, нагрузка 250В АС/ 30В DC | 99
ONI | ORM-1-2C-DC24V-L-B | ORM-1-2C-DC24V-L-B | Реле интерфейсное ORM-1 2C 24В DC со светодиодом и тестовой кнопкой ONI | 53
ONI | ORM-1-4C-AC220V-L-B | ORM-1-4C-AC220V-L-B | Реле интерфейсное ORM-1 4C 220В AC со светодиодом и тестовой кнопкой ONI | 100
ONI | ORM-1-4C-DC24V-L-B | ORM-1-4C-DC24V-L-B | Реле интерфейсное ORM-1 4C 24В DC со светодиодом и тестовой кнопкой ONI | 12
ONI | ORM-41F-3 | ORM-41F-3 | Реле интерфейсное ORM 3 1NO+1NC 24В DC IEK | 1
ONI | ORS-G-1-1-G | ORS-G-1-1-G | Розетка ORS-G-1-1 для реле OGR-1 1C ONI | 6
ONI | ORS-G-1-2-G | ORS-G-1-2-G | Розетка ORS-G-1-2 для реле OGR-1 2C ONI | 616
ONI | ORS-G-2-2-G | ORS-G-2-2-G | Розетка ORS-G-2-2 для реле OGR-2 2C ONI | 1
ONI | ORS-G-2-4-G | ORS-G-2-4-G | Розетка ORS-G-2-4 для реле OGR-2 4C ONI | 96
ONI | ORS-M-1-2-G | ORS-M-1-2-G | Розетка ORS-M для реле ORM 2C ONI | 33
ONI | ORS-M-1-4-G | ORS-M-1-4-G | Розетка ORS-M для реле ORM 4C ONI | 74
HELUKABEL | 10001 | OZ-500 2X0,5 кв.мм | Кабель HELUKABEL OZ-500 2x0.5 Кабель контрольный, гибкий с цифровой маркировкой жил. | 1500
HELUKABEL | 10060 | OZ-500 2X1 кв.мм | HELUKABEL OZ-500 2x1 Кабель контрольный, гибкий с цифровой маркировкой жил. | 12
HELUKABEL | 10034 | OZ-500 4X0,75 кв.мм | HELUKABEL OZ-500 4X0,75 кв.мм Кабель контрольный, гибкий с цифровой маркировкой жил. | 16
HELUKABEL | 10689 | OZ-600 2x2,5 кв.мм | Кабель OZ-600 2x2,5 кв.мм | 45
HELUKABEL | 82959 | OZ-602-CY UL-CSA 2XAWG 14 серый | Кабель OZ-602-CY UL-CSA 2XAWG 14 серый | 285
PFANNENBERG | 23272105000 | P 22 DBF | P 22 DBF Светодиодный мигающий индикатор, монтируемый в панель, комбинируемый со звукоизлучателем 23 | 2
LOVATO ELECTRIC | P1MB1PC01 | P1MB1PC01 | Модульный автоматический выключатель, 1А, кривая отключения C, 1p (один полюс), отключающая способно | 9
LOVATO ELECTRIC | P1MB1PC10 | P1MB1PC10 | Модульный автоматический выключатель, 10А, кривая отключения C, 1p (один полюс), отключающая способн | 11
LOVATO ELECTRIC | P1MB2PC10 | P1MB2PC10 | Модульный автоматический выключатель, 10А, кривая отключения C, 2p (два полюса), отключающая способн | 4
LOVATO ELECTRIC | P1MB3PC32 | P1MB3PC32 | Модульный автоматический выключатель, 32А, кривая отключения C, 3p (три полюса), отключающая способн | 2
KLEMSAN | 270151 | P1-P | Реле защиты электродвигателя в тонком корпусе. 85…320В AC | 6
LOVATO ELECTRIC | P1X7 | P1X7 | Модульная розетка трехпроводная (Schuko), 16 А, монтаж на DIN-рейку. Производитель - Lovato Electric | 2
PHOENIX CONTACT | 3032790 | PAI-4-FIX GY | Контрольный адаптер на 4 мм, для клемм с разделением в 8,2 мм, цвет серый | 6
PHOENIX CONTACT | 3032761 | PAI-4-FIX VT | Контрольный адаптер на 4 мм, для клемм с разделением в 8,2 мм, цвет фиолетовый | 6
PHOENIX CONTACT | 3032745 | PAI-4-FIX YE | Контрольный адаптер на 4 мм, для клемм с разделением в 8,2 мм, цвет желтый | 239
PHOENIX CONTACT | 3032871 | PAI-4-N GY | Адаптер тестера, Цвет: cерый | 300
PFANNENBERG | 21025105000 | PB 2005 230В AC красный | Проблесковая лампа, цвет линзы красный, напряжение питания 230В | 1
DEGSON | 20020000019 | PB-M8A-04P-FF-SL7001-00Z(H) | Штекерный соединитель, 4-контактный, гнездо прямое M8, A-кодирование, винтовое соединение, IP67, нар | 250
PHOENIX CONTACT | 1827583 | PC 4/12-STF-7,62 | Вилочная часть, Номинальный ток: 20 A, Расчетное напряжение (III/2): 630 В, Полюсов: 12, Размер шага | 1
BLOCK | PC-0124-050-0 | PC-0124-050-0 | Однофазный стабилизированный импульсный источник питания со встроенной защитой от перегрузок на осно | 1
DEGSON | 11010000085 | PC50-01P-11-00Z(H) | Клемма проходная винтовая, Сечение: 16 кв. мм - 50 кв. мм, Ном. Ток: 150А, Ширина: 20 мм, Цвет: серы | 400
DEGSON | 11010000090 | PC50-PE-01P-1Y-00Z(H) | Заземляющая клемма, тип фиксации провода: винтовой, номинальное сечение: 50 мм кв., ширина: 20 мм, ц | 416
DEGSON | 11010000112 | PC95-01P-11-00Z(H) | Клемма проходная винтовая, Сечение: 25 кв. мм - 95 кв. мм, Ном. Ток: 232А, Ширина: 25 мм, Цвет: серы | 194
DEGSON | 11010000144 | PCMT2.5-01P-11-00Z(H) | Клемма с размыкателем, тип фиксации провода: винтовой, номинальное сечение: 2.5 мм кв., цвет серый | 1045
DEGSON | 20030002348 | PCSH-M12X-08P-MM-SL7001-00Z(H) | Штекерный соединитель, 8-контактный, штекеры, прямое M12, Х-кодирование, под обжим, IP67, наружный д | 152
DEGSON | 11010000146 | PCTK6-01P-11-00Z(H) | Клемма винтовая для измерительных трансформаторов, Сечение: 0,5 кв. мм - 6 кв. мм, Ном. Ток: 41А, Ши | 4062
HORA eTec | 082001-2-4 | PDB 160 - 16MMĻ | Перемычка для соединения 2-х модулей PDB 160 | 20
HORA eTec | 082050-0-3 | PDB 210 (Old PVB 125) | Разветвительный блок 125А (серый, прозрачная крышка) | 1
HORA eTec | 083220-1-4 | PE12 12x16 | клемма | 4
BLOCK | PEL 230/24-2,5 | PEL 230/24-2,5 | Однофазный стабилизированный импульсный источник питания постоянного тока, вхoдное напряжение 100-24 | 1
BLOCK | PEL 230/24-4 | PEL 230/24-4 | Однофазный стабилизированный импульсный источник питания постоянного тока, вхoдное напряжение 100-24 | 1
BLOCK | PELR 24/24-5 | PELR 24/24-5 | Модуль с резервированием для разъединения двух устройств электропитания при создании безотказной сис | 3
PFANNENBERG | 11027102030 | PF 2.500 A*, 230 AC, RAL 7032 | Вентилятор PF 2.500 A*, 230 AC, ВЫТЯЖНОЙ, ЦВЕТ RAL 7032 | 8
PFANNENBERG | 11622101050 | PF 22.000 230V AC RAL 9011 | Вентилятор с фильтром PF 22.000, IP54, 230 VAC, цвет RAL 9011, подача воздуха 61 м3/ч (при использов | 1
PFANNENBERG | 11030802000 | PF 3.000, 24 В DC, 18 Вт, RAL 7032 | Вентилятор PF 3.000, 24 В DC, Энергопотребление 18 Вт, цвет 7032, приточный | 2
PFANNENBERG | 11642101055 | PF 42.500 230В IP54 RAL7035 | Вентилятор с фильтром PF 42.500, степень защиты IP54, номинальное напряжение 230 VAC, класс фильтрац | 2
PFANNENBERG | 11667102055 | PF 67.000 230В IP54 RAL7035 | Вентилятор с фильтром PF 67.000, степень защиты IP54, номинальное напряжение 230 VAC, класс фильтрац | 5
EATON | 0000119429 | PF6-16/2/003 | Устр-во защитного отключения 16/0,03А (АС), 2 полюса, устойчивость к импульсному току 250А, устойчив | 23
PFANNENBERG | 11135002000 | PFA 2.500/PFA3.000, RAL 7032 | Выпускной фильтр, серия Comfort RAL 7032 IP54 223х223 мм | 3
PFANNENBERG | 11720001055 | PFA 20.000 IP54 RAL7035 | Выпускной фильтр, 4-е поколение | 13
PFANNENBERG | 11125002000 | PFA 2000 UL | Выпускной фильтр, серия Comfort RAL 7032 IP54 125х125 мм | 82
PFANNENBERG | 11066102055 | PFB 2000 230V AC 7035 | Вентилятор с фильтром приточный, серия Comfort 230V AC RAL 7035 IP54 125х125 мм 61м3 | 95
PFANNENBERG | 11622101955 | PFB 22.000 IP54 230VAC RAL 7035 | Вентилятор с фильтром приточный, серия Comfort 230V AC RAL 7035 IP54 125х125 мм 61м3 | 248
PFANNENBERG | 17030610030 | PFH 300 230 VAC | Нагреватель с вентилятором PLH в пластиковом корпусе, номинальная мощность 300Вт, напряжение питания | 1
PFANNENBERG | 17080610030 | PFH 800 230 В АС | Компактный нагреватель с вентилятором 800Вт | 19
PHOENIX CONTACT | 3038956 | P-FIX | Заглушка-перемычка, Длина: 10,5 мм, Ширина: 4 мм, Цвет: cерый | 500
EATON | 0000286429 | PFL6-10/1N/B/003 | Дифференциальный автоматический выключатель 10/0,03А (AC), кривая отключения В, 1+N полюсов, откл. с | 5
EATON | 0000286467 | PFL6-16/1N/C/003 | Дифференциальный автоматический выключатель 16/0,03А, кривая отключения С, 1+N полюсов, откл. способ | 5
EATON | 0000263538 | PFL7-16/1N/C/003-A-DE | Дифференциальный автоматический выключатель 16/0,03А (AC,DC), кривая отключения С, 1+N полюсов, откл | 2
EATON | 0000235868 | PFR2-03-U | реле контроля токов утечки 0,3А (АС/DC), 4 полюса, устойчивость к импульсному току 5кА, защита ПЧ | 4
PHOENIX CONTACT | 3209235 | P-FU 5X20-5 | Штекерный держатель предохранителя, Номинальный ток: 6,3 А, Длина: 23,5 мм, Ширина: 5,2 мм, Высота: | 81
KLEMSAN | 270050 | PH1-20L | Регулируемое фотореле 1...20 лк, (с внешним фотодатчиком FG-05), напряжение питания 24В A/DC, 1 пере | 1
PHOENIX CONTACT | 0806657 | PKBV 130X4,6 | Стальной кабельный зажим, нержавеющая сталь, не восприимчивая к намагничиванию сталь, размеры: 130 х | 13786
CEMBRE | 2808915 | PKD1012 | Кабельный наконечник штырьевой втулочный, изолированный, сечение 10 кв. мм., длина наконечника 12 мм | 82
CEMBRE | 2808872 | PKD108 | Кабельный наконечник штырьевой втулочный, изолированный, сечение 1 кв. мм., длина наконечника 8 мм, | 28
CEMBRE | 2808920 | PKD1612 | Кабельный наконечник штырьевой втулочный, изолированный, сечение 16 кв. мм., длина наконечника 12 мм | 70
CEMBRE | 2808890 | PKD2508 | Кабельный наконечник штырьевой втулочный, изолированный, сечение 2,5 кв. мм., длина наконечника 8 мм | 94
CEMBRE | 2808900 | PKD410 | Кабельный наконечник штырьевой втулочный, изолированный, сечение 4 кв. мм., длина наконечника 10 мм, | 199
CEMBRE | 2808910 | PKD612 | Кабельный наконечник штырьевой втулочный, изолированный, сечение 6 кв. мм., длина наконечника 12 мм, | 7
SCHNEIDER ELECTRIC | PKE16M735 | PKE16M735 | КАБ. ВИЛКА, ВИНТ 16А 3P+N+E IP67 380В | 2
EATON | 0000121727 | PKE-XTUA-1,2 | Электронный расцепитель, 0.3-1.2A, расширенный (SmartWire-DT) | 2
SCHNEIDER ELECTRIC | PKF16F723 | PKF16F723 | РОЗ СКР УСТ УГЛ ВИНТ 16А 2P+E IP67 220В | 4
SCHNEIDER ELECTRIC | PKF16F735 | PKF16F735 | РОЗ СКР УСТ УГЛ ВИНТ16А 3P+N+E IP67 380В | 2
CEMBRE | 2809790 | PKT108 | Кабельный наконечник штырьевой втулочный, изолированный, двойной, сечение 2х1 кв. мм., длина наконеч | 289
CEMBRE | 2809810 | PKT1508 | Кабельный наконечник штырьевой втулочный, изолированный, двойной, сечение 2х1,5 кв. мм., длина након | 435
CEMBRE | 2809830 | PKT2510 | Кабельный наконечник штырьевой втулочный, изолированный, двойной, сечение 2х2,5 кв. мм., длина након | 458
CEMBRE | 2809850 | PKT412 | Кабельный наконечник штырьевой втулочный, изолированный, двойной, сечение 2х4 кв. мм., длина наконеч | 70
CEMBRE | 2809760 | PKT508 | Кабельный наконечник штырьевой втулочный, изолированный, двойной, сечение 2х0,5 кв. мм., длина након | 64
EATON | 0000278478 | PKZM01-0,63 | Автоматический выключатель защиты двигателя 0,63А, 3 полюса, откл.способность 50кА, диапазон уставки | 22
EATON | 0000088914 | PKZM0-4-T | Автомат защиты трансформатора, 4А | 1
EATON | 0000179646 | PKZM0-XDM15ME | Комплект для соединения автомата и контактора PKZM0, PKE + (DILM7-DILM15) | 40
EATON | 0000286553 | PL6-B10/2 | Автоматический выключатель 10А, кривая отключения B, 2 полюса, откл. способность 6 кА | 3
EATON | 0000286552 | PL6-B6/2 | Автоматический выключатель 6А, кривая отключения B, 2 полюса, откл. способность 6 кА | 1
EATON | 0000286527 | PL6-B63/1 | Автоматический выключатель 63А, кривая отключения B, 1 полюс, откл. способность 6 кА | 1
EATON | 0000286599 | PL6-C10/3 | Автоматический выключатель 10А, кривая отключения С, 3 полюса, откл. способность 6 кА | 134
EATON | 0000166521 | PL6-C2/4 | Автоматический выключатель 2А, кривая отключения C, 4 полюс, откл. способность 6 кА | 20
EATON | 0000164757 | PL6-C3/1 | Автоматический выключатель 3А, кривая отключения C, 1 полюс, откл. способность 6 кА | 131
EATON | 0000164929 | PL6-C3/1N | Автоматический выключатель 3А, кривая отключения C, 1+N полюс, откл. способность 6 кА | 5
EATON | 0000164822 | PL6-C3/2 | Автоматический выключатель 3А, кривая отключения C, 2 полюс, откл. способность 6 кА | 15
EATON | 0000286563 | PL6-C4/2 | Автоматический выключатель 4А, кривая отключения С, 2 полюса, откл. способность 6 кА | 13
EATON | 0000286537 | PL6-C40/1 | Автоматический выключатель 40А, кривая отключения С, 1 полюс, откл. способность 6 кА | 5
EATON | 0000286611 | PL6-D10/3 | Автоматический выключатель 10А, кривая отключения D, 3 полюса, откл. способность 6 кА | 2
EATON | 0000286542 | PL6-D6/1 | Автоматический выключатель 6А, кривая отключения D, 1 полюс, откл. способность 6 кА | 3
EATON | 0000263357 | PL7-C10/2 | Автоматический выключатель 10А, кривая отключения C, 2 полюса, откл. способность 10 кА | 38
EATON | 0000263409 | PL7-C16/3 | Автоматический выключатель 16А, кривая отключения C, 3 полюса, откл. способность 10 кА | 34
EATON | 0000263355 | PL7-C4/2 | Автоматический выключатель 4А, кривая отключения C, 2 полюса, откл. способность 10 кА | 4
EATON | 0000264898 | PL7-C4/2-DC | Автоматический выключатель для защиты цепей пост. тока 4А, кривая отключения C, 2 полюса, откл. спос | 47
EATON | 0000263419 | PL7-D10/3 | Автоматический выключатель 10А, кривая отключения D, 3 полюса, откл. способность 10 кА | 10
PHOENIX CONTACT | 2967840 | PLC-OSC- 24DC/230AC/ 1 | Интерфейсный блок PLC, состоит из базового клеммного модуля PLC-BSC с винтовыми зажимами и вставным | 2
PHOENIX CONTACT | 2900291 | PLC-RPT- 24DC/21HC | Интерфейсный модуль, кол-во контактов: 1CO, материал контактов: AgNi, напряжение управления: 24V DC, | 150
PHOENIX CONTACT | 2900333 | PLC-RPT- 48DC/21-21 | Интерфейсный блок PLC, состоит из базового клеммного модуля PLC-BPT.../21-21 с соединителем Push-in | 7
PHOENIX CONTACT | 2900305 | PLC-RPT-230UC/21 | Интерфейсный блок PLC, состоит из базового клеммного модуля PLC-BPT.../21 с соединителем Push-in с в | 2
PHOENIX CONTACT | 2967112 | PLC-RSC- 24UC/21-21AU | PLC-INTERFACE, состоит из основной клеммы PLC-BSC.../21 с винтовым зажимом и вставным миниатюрным ре | 2
PHOENIX CONTACT | 2966197 | PLC-RSC-120UC/21 | Релейный модуль | 10
PHOENIX CONTACT | 2982249 | PLC-RSP- 24UC/1/S/H | PLC-INTERFACE с переключателем (ручное переключение) и встроенным реле с силовыми контактами для реж | 3
PHOENIX CONTACT | 2966647 | PLC-RSP-230UC/21AU | Интерфейсный блок PLC, состоит из базового клеммного модуля PLC-BSP.../21 с пружинными зажимами и вс | 4
EATON | 0000248042 | PLHT-D20/3 | Автоматический выключатель 20А, кривая отключения D, 3 полюса, откл. способность 25 кА | 1
ONI | PLR-M-CPU-18R00ADC | PLR-M-CPU-18R00ADC | Микро ПЛК PLR-M. CPU DI12/DO06(R) 24В DC ONI | 2
ONI | PLR-S-CABLE-USB | PLR-S-CABLE-USB | Логическое реле PLR-S. USB кабель серии ONI | 1
ONI | PLR-S-CPU-1206 | PLR-S-CPU-1206 | Логическое реле PLR-S. CPU1206 серии ONI | 2
PFANNENBERG | 17308210020 | PLS008 MINI LED 230V AC Kabel | Лампа дневного света светодиодная 324Лмн, напряжение питания 230В, в комплект входит сетевой кабель | 28
PFANNENBERG | 21007105000 | PMF 2015 230В AC красный, прямой монтаж | PMF 2015 RED (230VAC) проблесковая лампа, 230В AC, КРАСНАЯ, ПРЯМОЙ МОНТАЖ | 3
PFANNENBERG | 21010107000 | PMF 2030 blue | Проблесковая лампа, 230V AC, прямой монтаж, цвет линзы синий | 1
PHOENIX CONTACT | 0800556:L | PMH 3:GROSSBUCHSTABEN L | Маркировка | 100
PHOENIX CONTACT | 0800543:0001 | PMH 3:ZAHLEN 1 | Маркировочные кольца для проводников, с цифрами вдоль полосы: Нумерация, для диаметров 5,0 ... 9,0 м | 750
PHOENIX CONTACT | 0800543:0002 | PMH 3:ZAHLEN 2 | Маркировочные кольца для проводников, с цифрами вдоль полосы: Нумерация, для диаметров 5,0 ... 9,0 м | 1000
PHOENIX CONTACT | 0800543:0003 | PMH 3:ZAHLEN 3 | Маркировочные кольца для проводников, с цифрами вдоль полосы: Нумерация, для диаметров 5,0 ... 9,0 м | 1000
PHOENIX CONTACT | 0800598:M | PMH 4:GROSSBUCHSTABEN M | Маркировочные кольца для проводников, с заглавными буквами вдоль полосы: M, для диаметров 8,5 ... 12 | 52
LOVATO ELECTRIC | PMV50NA440 | PMV50NA440 | Реле контроля напряжения в трехфазной сети. С контролем нейтрали. Минимальное и максимальное напряже | 5
LOVATO ELECTRIC | PMV70A575 | PMV70A575 | Реле контроля напряжения в трехфазной сети. Без контроля нейтрали. Минимальное и максимальное напряж | 5
LOVATO ELECTRIC | PMV70NA440 | PMV70NA440 | Реле контроля напряжения в трехфазной сети. С контролем нейтрали. Минимальное и максимальное напряже | 5
EATON | 0000266006 | PN2-200 | Выключатель-разъединитель влитом корпусе, типа NZM, номинальный ток 200А, 3 полюса, 2 позиции | 22
PHOENIX CONTACT | 3209866 | PP-H 2,5/ 1 | Вилка COMBI, Тип подключения: Подключение к автоматическим пружинным контактам | 10
PHOENIX CONTACT | 3209882 | PP-H 2,5/ 3 | Вилка COMBI, Тип подключения: Подключение к автоматическим пружинным контактам | 91
PHOENIX CONTACT | 2834481 | PR1-RSC3-LDP-24DC/2X21 | Предварительно смонтированный релейный модуль с винтовыми зажимами, состоящий из: установочного блок | 1
PHOENIX CONTACT | 2834517 | PR1-RSC3-LV-230AC/2X21 | Предварительно смонтированный релейный модуль с винтовыми зажимами, состоящий из: установочного блок | 2
PHOENIX CONTACT | 2834643 | PR2-RSC3-LDP-24DC/2X21 | Предварительно смонтированный релейный модуль с винтовыми зажимами, состоящий из: установочного блок | 1
PFANNENBERG | 17000205317 | PRH 020-M 110-250V AC | Конвекционный нагреватель | 1
PFANNENBERG | 17000305317 | PRH 030-M 110-250V AC | Мини-нагреватели PRH 030-M для температурно-чувствительных элементов, мощность нагрева 30 Вт, степен | 1
HELUKABEL | 81448 | Profibus L2-BUS 1x2x0.64 PVC UL для внутренней прокладки фиолетовый | Кабель Profibus L2-BUS 1x2x0.64 (AWG 22/1) для внутренней стационарной прокладки с PVC-оболочкой, цв | 2244
HELUKABEL | 800653 | PROFINET (A) FESTVER | Кабель HELUKAT® PROFInet Тип A, 2x2x0.64 мм (AWG 22/1) для стационарной прокладки с PVC-оболочкой, ц | 55
PHOENIX CONTACT | 1682540 | PROT-M8 | Разъём | 1
PHOENIX CONTACT | 3040614 | PRZ | Защелки, Длина: 3 мм, Ширина: 5,2 мм, Полюсов: 2, Цвет: oранжевый | 5
ПРОВЕНТО | PS-1AC-24DC-10 | PS-1AC-24DC-10 | Источник питания однофазный на 24 Вольта, 240 Ватт | 1
PHOENIX CONTACT | 3026405 | PSBJ-URTK 6 YE | Гнездо для щупа тестера, Цвет: желтый | 1
PHOENIX CONTACT | 2708326 | PSI-MOS-RS485W2/FO 850 T | Конвертер для подключения оптоволоконного кабеля с функцией оптической диагностики и контактом авари | 2
PHOENIX CONTACT | 3208126 | PT 1,5/S BU | Проходные клеммы, Тип подключения: Зажимы Push-in, Сечение: 0,14 кв.мм - 1,5 кв.мм, AWG: 26 - 14, Ши | 1
PHOENIX CONTACT | 3208139 | PT 1,5/S-PE | Клемма защитного провода | 1
PHOENIX CONTACT | 3212131 | PT 10-PE | Клемма защитного провода, Тип подключения: Зажимы Push-in, Сечение: 0,5 кв.мм - 16 кв.мм, AWG: 20 - | 54
PHOENIX CONTACT | 3208746 | PT 10-TWIN | Проходные клеммы, Тип подключения: Зажимы Push-in, Сечение: 0,5 кв.мм - 16 кв.мм, AWG: 20 - 6, Ширин | 22
PHOENIX CONTACT | 3208747 | PT 10-TWIN BU | Проходные клеммы, Тип подключения: Зажимы Push-in, Сечение: 0,5 кв.мм - 16 кв.мм, AWG: 20 - 6, Ширин | 13
PHOENIX CONTACT | 3212147 | PT 16 N-PE | Клемма защитного провода | 171
PHOENIX CONTACT | 3208786 | PT 16-TWIN N-PE | Клемма защитного провода | 42
PHOENIX CONTACT | 3209510 | PT 2,5 | Проходные клеммы, Тип подключения: Зажимы Push-in, Сечение: 0,14 кв.мм - 4 кв.мм, AWG: 26 - 12, Шири | 629
PHOENIX CONTACT | 3209523 | PT 2,5 BU | Проходные клеммы, Тип подключения: Зажимы Push-in, Сечение: 0,14 кв.мм - 4 кв.мм, AWG: 26 - 12, Шири | 90
PHOENIX CONTACT | 3209512 | PT 2,5 RD | Проходные клеммы, Тип подключения: Зажимы Push-in, Полюсов: 1, Сечение: 0,14 кв.мм - 4 кв.мм, AWG: 2 | 1450
PHOENIX CONTACT | 3210033 | PT 2,5/1P | Проходные клеммы, Тип подключения: Разъемное подключение / Push-in, Сечение: 0,14 кв.мм - 4 кв.мм, A | 6
PHOENIX CONTACT | 3209536 | PT 2,5-PE | Клемма защитного провода, Тип подключения: Зажимы Push-in, Сечение: 0,14 кв.мм - 4 кв.мм, AWG: 26 - | 258
PHOENIX CONTACT | 3209578 | PT 2,5-QUATTRO | Проходные клеммы, Тип подключения: Зажимы Push-in, Сечение: 0,14 кв.мм - 4 кв.мм, AWG: 26 - 12, Шири | 950
PHOENIX CONTACT | 3209594 | PT 2,5-QUATTRO-PE | Клемма защитного провода, Тип подключения: Зажимы Push-in, Сечение: 0,14 кв.мм - 4 кв.мм, AWG: 26 - | 976
PHOENIX CONTACT | 3210169 | PT 2,5-TWIN-MT | Клеммы с ножевыми размыкателями, Тип подключения: Зажимы Push-in, Сечение: 0,14 кв.мм - 4 кв.мм, AWG | 9
PHOENIX CONTACT | 3210198 | PT 2,5-TWIN-TG | Клемма с размыкателем , Тип подключения: Зажимы Push-in, Сечение: 0,14 кв.мм - 4 кв.мм, AWG: 26 - 12 | 15
PHOENIX CONTACT | 3211760 | PT 4 BU | Проходные клеммы, Тип подключения: Зажимы Push-in, Сечение: 0,2 мм² - 6 мм², AWG: 24 - 10, Ширина: 6 | 204
PHOENIX CONTACT | 2839402 | PT 4-BE | Защитное устройство | 54
PHOENIX CONTACT | 2858441 | PT 4-F-ST | Устройство защиты | 54
PHOENIX CONTACT | 3211861 | PT 4-HESI (5X20) | Клеммы с держателем предохранителя | 6
PHOENIX CONTACT | 2882459 | PT 4-PE/S-230AC/FM | Вставной разрядник типа 3 (для защиты устройств) для 3-фазных сетей электропитания с раздельными про | 1
PHOENIX CONTACT | 3211813 | PT 6 | Проходные клеммы, Тип подключения: Зажимы Push-in, Сечение: 0,5 кв.мм - 10 кв.мм, AWG 20 - 8, Ширина | 11
PHOENIX CONTACT | 3211822 | PT 6-PE | Клемма защитного провода, Тип подключения: Зажимы Push-in, Сечение: 0,5 кв.мм - 10 кв.мм, AWG 20 - 8 | 1
PHOENIX CONTACT | 3212950 | PT 6-QUATTRO-PE | Клемма защитного провода | 54
PHOENIX CONTACT | 3211929 | PT 6-TWIN | Проходные клеммы, Тип подключения: Зажимы Push-in, Сечение: 0,5 кв.мм - 10 кв.мм, AWG: 20 - 8, Ширин | 5
СИМЕНС, ООО | LZX:PT570024 | PT570024 | ВТЫЧНОЕ РЕЛЕ , 4 П КОНТАКТА, 24V DC, 6A, ШИРИНА 22.5MM | 5
PFANNENBERG | 11681100055 | PTF 61.000 230 В RAL7035 | Вентилятор с фильтром вытяжной для монтажа на крышу IP33 | 3
PHOENIX CONTACT | 3273176 | PTFIX 18X2,5-NS35A GY | Распределительный блок | 1
PHOENIX CONTACT | 3273240 | PTFIX 6/12X2,5-NS35A-FE | Распределительный блок PTFIX 6/12X2,5-NS35A-FE | 8
DEGSON | 99020000073 | PTT-00Z(H) | Термотрансферный принтер, для печати маркировки | 1
PHOENIX CONTACT | 3210871 | PTTB 2,5/2P | Двухъярусные клеммы, Сечение: 0,14 кв.мм - 4 кв.мм, AWG: 26 - 12, Тип подключения: Разъемное подключ | 7
PHOENIX CONTACT | 3210907 | PTTB 2,5/2P-PV | Двухъярусные клеммы, с потенциальным разъемом, Сечение: 0,14 кв.мм - 4 кв.мм, AWG: 26 - 12, Тип подк | 9
PHOENIX CONTACT | 3211786 | PTTB 4 | Двухъярусные клеммы | 3
PHOENIX CONTACT | 3211892 | PTTB 4-HESILED 250 (5X20) | Клеммы с держателем предохранителя | 30
PHOENIX CONTACT | 3210211 | PTTBS 2,5-PV | Двухъярусные клеммы, Сечение: 0,14 кв.мм - 4 кв.мм, AWG: 26 - 12, Тип подключения: Зажимы Push-in, | 2
PHOENIX CONTACT | 1774674 | PV-CF-S 2,5-6 (+) | Разъем | 50
PHOENIX CONTACT | 1774687 | PV-CM-S 2,5-6 (-) | Разъем | 100
BLOCK | PV-KOK2 | PV-KOK2 | Кабель связи для моделей серии Power Vision, служит для непосредственного подсоединения устройства с | 3
BLOCK | PV-USB/SERIELL | PV-USB/SERIELL | Конвертер USB для последовательного подключения устройств (RS232, 9-контактный D-Sub) к USB, для сер | 2
EATON | 0000086448 | Q18LTR-RT/WB | Кнопка с подсветкой , цвет красный, с фиксацией, лампа 24 В | 80
EATON | 0000093624 | Q25D-X | Кнопка без контактной поверхности , без фиксации | 15
СИМЕНС, ООО | QAH11.1 | QAH11.1 | Датчик температуры кабельный, NTC 3К, -20…+70 ?С, муфты | 5
СИМЕНС, ООО | QRA55.C17 | QRA55.C17 | ДАТЧИК КОНТРОЛЯ ПЛАМЕНИ AC 100...110 V NORMAL | 1
PHOENIX CONTACT | 1206670 | QUICK WIREFOX 2,5 EM | Запасной нож для QUICK WIREFOX. Инструмент для снятия изоляции автоматически настраивается на толщин | 1
PHOENIX CONTACT | 2866857 | QUINT-ADAPTER/4 | Адаптер для установки QUINT-BAT/24DC... на монтажной рейке 35 мм | 7
ПРОВЕНТО | R 08 FA | R 08 FA | Защитный кожух для вентилятора фильтрующего | 1
MEGE Cool Filter | R5RVF08.M | R5RVF08.M | Сменные фильтры для фронтальных вентиляторов RV08/KV08 и вентиляционных решеток RF08/KF08 серии RAM | 10
MEGE Cool Filter | R5RVF12.M | R5RVF12.M | Сменные фильтры для фронтальных вентиляторов RV12/KV12 и вентиляционных решеток RF/KF серии RAM klim | 10
MEGE Cool Filter | R5RVF13.M | R5RVF13.M | Сменные фильтры для фронтальных вентиляторов RV13/KV13 и вентиляционных решеток RF/KF серии RAM klim | 10
MEGE Cool Filter | R5RVF15.M | R5RVF15.M | Сменные фильтры для фронтальных вентиляторов RV15/KV15 и вентиляционных решеток RF15/KF15 серии RAM | 10
MEGE Cool Filter | R5RVF20.M | R5RVF20.M | Сменные фильтры для фронтальных вентиляторов RV20/KV20 и вентиляционных решеток RF/KF серии RAM klim | 10
PHOENIX CONTACT | 2885919 | RAD-ISM-2400-ANT-OMNI-6-0 | Ненаправленная антенна, 2,4 ГГц, коэффициент усиления 6 дБи, линейн. вертикальн., разъем N (гнездово | 1
PHOENIX CONTACT | 3038943 | RB ST (2,5/4)-1,5 | Переходная перемычка, Длина: 22,7 мм, Ширина: 10,4 мм, Полюсов: 2, Цвет: красный | 1
PHOENIX CONTACT | 3247974 | RBO 8-HC BU | Болтовые клеммы, Тип подключения: Болтовые клеммы, Полюсов: 1, Сечение: 6 кв.мм - 70 кв.мм, AWG: 8 - | 1
EATON | 64913 | Relay Card-MS | Карта Relay Card-MS | 2
PHOENIX CONTACT | 2834973 | REL-IR/LDP-220DC/4X21AU | Вставное промышленное реле с силовыми контактами и дополнительным твердым позолоченным покрытием, 4 | 1
PHOENIX CONTACT | 2903688 | REL-IR4/L-230AC/4X21 | Вставное промышленное реле с силовыми контактами, 4 переключающих контакта, тестовая кнопка, светоди | 1
PHOENIX CONTACT | 2903682 | REL-IR4/LDP-220DC/4X21 | Одиночное реле | 1
PHOENIX CONTACT | 1032527 | REL-IR-BL/L- 24DC/4X21 | Одиночное реле | 60
PHOENIX CONTACT | 2961370 | REL-MR 4,5DC/21AU | Реле | 1
PHOENIX CONTACT | 2961273 | REL-MR- 60DC/21-21 | Реле | 1
PHOENIX CONTACT | 2906287 | REL-MR-BL-230AC/21-21 | Втычное миниатюрное силовое реле в базовом исполнении, с силовым контактом, 2 переключающих контакта | 14
LOVATO ELECTRIC | RF380016 | RF380016 | Тепловое реле защиты двигателя (реле перегрузки) с контролем обрыва фазы. Уставка расцепителя 0,1-0, | 1
LOVATO ELECTRIC | RF380025 | RF380025 | Тепловое реле защиты двигателя (реле перегрузки) с контролем обрыва фазы. Уставка расцепителя 0,16-0 | 5
LOVATO ELECTRIC | RF380040 | RF380040 | Тепловое реле защиты двигателя (реле перегрузки) с контролем обрыва фазы. Уставка расцепителя 0,25-0 | 5
LOVATO ELECTRIC | RF380063 | RF380063 | Тепловое реле защиты двигателя (реле перегрузки) с контролем обрыва фазы. Уставка расцепителя 0,4-0, | 3
LOVATO ELECTRIC | RF380100 | RF380100 | Тепловое реле защиты двигателя (реле перегрузки) с контролем обрыва фазы. Уставка расцепителя 0,63-1 | 3
LOVATO ELECTRIC | RF380160 | RF380160 | Тепловое реле защиты двигателя (реле перегрузки) с контролем обрыва фазы. Уставка расцепителя 1-1,6А | 12
LOVATO ELECTRIC | RF380250 | RF380250 | Тепловое реле защиты двигателя (реле перегрузки) с контролем обрыва фазы. Уставка расцепителя 1,6-2, | 8
LOVATO ELECTRIC | RF380400 | RF380400 | Тепловое реле защиты двигателя (реле перегрузки) с контролем обрыва фазы. Уставка расцепителя 2,5-4А | 8
LOVATO ELECTRIC | RF380650 | RF380650 | Тепловое реле защиты двигателя (реле перегрузки) с контролем обрыва фазы. Уставка расцепителя 4-6,5А | 3
LOVATO ELECTRIC | RF381000 | RF381000 | Тепловое реле защиты двигателя (реле перегрузки) с контролем обрыва фазы. Уставка расцепителя 6,3-10 | 1
LOVATO ELECTRIC | RF381800 | RF381800 | Тепловое реле защиты двигателя (реле перегрузки) с контролем обрыва фазы. Уставка расцепителя 13-18А | 6
LOVATO ELECTRIC | RF382300 | RF382300 | Тепловое реле защиты двигателя (реле перегрузки) с контролем обрыва фазы. Уставка расцепителя 17-23А | 3
LOVATO ELECTRIC | RF383200 | RF383200 | Тепловое реле защиты двигателя (реле перегрузки) с контролем обрыва фазы. Уставка расцепителя 24-32А | 5
LOVATO ELECTRIC | RF383800 | RF383800 | Тепловое реле защиты двигателя (реле перегрузки) с контролем обрыва фазы. Уставка расцепителя 32-38А | 5
CEMBRE | 2050150 | RF-M4 | Кольцевой изолированный кабельный наконечник под винт, сечение 0,25-1,5 кв. мм., М4, цвет красный | 22
CEMBRE | 2050230 | RF-M6 | Кольцевой изолированный кабельный наконечник под винт, сечение 0,25-1,5 кв. мм., М6, цвет красный | 84
LOVATO ELECTRIC | RFX3804 | RFX3804 | Адаптер для крепления тепловых реле RF(N)38 на DIN-рейку. Производитель - Lovato Electric, серия RF( | 19
PHOENIX CONTACT | 2905291 | RIF-1-RPT-LDP-24DC/2X21MS | Релейный модуль | 1
PHOENIX CONTACT | 2903358 | RIF-1-RSC-LDP-24DC/1X21 | Релейный модуль | 12
PHOENIX CONTACT | 2900934 | RIF-2-BPT/4X21 | Релейный блок RIF-2..., для промышленных реле с 2 или 4 переключающими контактами, разъем Push-in, в | 1
PHOENIX CONTACT | 2900949 | RIF-RC-12-24 UC | Вставной модуль | 8
HORA eTec | 087820-3-3 | RKA 185 D L B | Проходные клеммы для подключения алюминиевых и медных проводников 185 кв мм 1-полюсная двойная. Подс | 4
HORA eTec | 087820-0-3 | RKA 185 D L G | Проходные клеммы для подключения алюминиевых и медных проводников 185 кв мм 1-полюсная двойная. Подс | 25
HORA eTec | 087820-1-3 | RKA 185 D N | Проходные клеммы для подключения алюминиевых и медных проводников 185 кв мм 1-полюсная двойная. Подс | 30
HORA eTec | 087820-2-3 | RKA 185 D PE | Проходные клеммы для подключения алюминиевых и медных проводников 185 кв мм 1-полюсная двойная. Подс | 32
HORA eTec | 087910-0-3 | RKA 300 L G | Проходные клеммы для подключения алюминиевых и медных проводников 300 кв мм 1-полюсная. Подсоединени | 3
HORA eTec | 087910-1-3 | RKA 300 N | Проходные клеммы для подключения алюминиевых и медных проводников 300 кв мм 1-полюсная. Подсоединени | 10
HORA eTec | 087910-2-3 | RKA 300 PE | Проходные клеммы для подключения алюминиевых и медных проводников 300 кв мм 1-полюсная. Подсоединени | 10
HORA eTec | 087320-2-3 | RKA 50 D PE | Проходные клеммы для подключения алюминиевых и медных проводников 50 кв мм 1-полюсная двойная. Подсо | 5
HORA eTec | 087310-1-3 | RKA 50 N | Проходные клеммы для подключения алюминиевых и медных проводников 50 кв мм 1-полюсная. Подсоединение | 22
HORA eTec | 087310-2-3 | RKA 50 PE | Проходные клеммы для подключения алюминиевых и медных проводников 50 кв мм 1-полюсная. Подсоединение | 69
HORA eTec | 087520-1-3 | RKA 95 D N | Проходные клеммы для подключения алюминиевых и медных проводников 95 кв мм 1-полюсная двойная. Подсо | 11
HORA eTec | 087520-2-3 | RKA 95 D PE | Проходные клеммы для подключения алюминиевых и медных проводников 95 кв мм 1-полюсная двойная. Подсо | 32
HORA eTec | 087510-2-3 | RKA 95 PE | Проходные клеммы для подключения алюминиевых и медных проводников 95 кв мм 1-полюсная. Подсоединение | 24
BLOCK | RKE 100/2x12 (screw L=60mm) | RKE 100/2x12 (screw L=60mm) | Тороидальный трансформатор серии RKE, Мощность 100 ВА, входное напряжение 230 В, выходное напряжение | 61
BLOCK | RKE 20/2x12 (screw L=45mm) | RKE 20/2x12 (screw L=45mm) | Тороидальный трансформатор серии RKE, Мощность 20 ВА, входное напряжение 230 В, выходное напряжение | 455
BLOCK | RKE 200/2x12 (screw L= 70 mm) | RKE 200/2x12 (screw L= 70 mm) | Тороидальный трансформатор серии RKE, Мощность 200 ВА, входное напряжение 230 В, выходное напряжение | 10
BLOCK | RKE 60/2x12 (screw L=55mm) | RKE 60/2x12 (screw L=55mm) | Тороидальный трансформатор серии RKE, Мощность 60 ВА, входное напряжение 230 В, выходное напряжение | 90
HELUKABEL | 91503 | Rohrkabelschuhe T Cu-verzinnt T185-12 unisol.,Ringform,gerad | Плоский неизолированный кабельный наконечник T Cu-verzinnt T185-12 unisol.,Ringform,gerad | 8
PHOENIX CONTACT | 3049411 | RT 3-PE | Заземляющая клемма с болтовыми зажимами, сечение 0,1 - 2,5 кв.мм, AWG: 26 - 14, ширина 12,3 мм, цвет | 4
PHOENIX CONTACT | 3049123 | RT 5 BU | Клемма | 16
PHOENIX CONTACT | 3049424 | RT 5-PE | Заземляющая клемма с болтовыми зажимами, сечение: 0,1 - 6 кв.мм, AWG: 26 - 10, ширина 16,3 мм, цвет: | 29
PHOENIX CONTACT | 3049042 | RT 8 | Болтовые клеммы, Тип подключения: Болтовые клеммы, Сечение: 2,5 мм² - 35 мм², AWG: 14 - 2, Номинальн | 4
PHOENIX CONTACT | 3049148 | RT 8 BU | Проходная клемма с болтовым зажимом, сечение: 2,5 - 35 мм2, AWG: 14 - 2, ширина 20,2 мм, цвет: синий | 2
BLOCK | RTE 250/2x12 | RTE 250/2x12 | Тороидальный трансформатор серии RTE со встроенным предохранителем и тепловым реле, мощность 250 ВА, | 18
PHOENIX CONTACT | 3050002 | RTO 8-TC | Проходная клемма с зажимами на болтах и прозрачной крышкой для защиты от прикосновений, сечение: 2,5 | 6
ПРОВЕНТО | S 5.11 | S 5.11 | Винт самонарезающий, 100шт. | 5
DATASENSOR | 950701080 | S41-5-F-P | ОПТИЧЕСКИЙ ДАТЧИК, ОППОЗИТНЫЙ ПРИЕМНИК, ДИСТАНЦИЯ 6 М, НАПРЯЖЕНИЕ ПИТАНИЯ 10…30 В DC, ВЫХОД P-N-P NO | 5
DATASENSOR | 950701090 | S41-5-G | ОПТИЧЕСКИЙ ДАТЧИК, ОППОЗИТНЫЙ ИЗЛУЧАТЕЛЬ, ДИСТАНЦИЯ 6 М, НАПРЯЖЕНИЕ ПИТАНИЯ 10…30 В DC, ТИП ПОДКЛЮЧЕ | 5
СИМЕНС, ООО | ASZ6.6 | S55845-Z108 | ПОДОГРЕВ ШТОКА ПРИ ТЕМПЕРАТУРАХ <LT/> 0 °C | 1
PHOENIX CONTACT | 1403911 | SAC-5P-M12FS PB TR | Нагрузочный резистор PROFIBUS M12, гнездовой вариант, Расчетный ток 4 A, Расчетное напряжение 60 В, | 88
PHOENIX CONTACT | 1542415/150/10 | SAC-5P-MS-FR SCO/150/10 | Кабель для датчика / исполнительного элемента, 5-полюсн., различные типы кабелей, Штекеры прямое M12 | 11
PHOENIX CONTACT | 1542415/150/2 | SAC-5P-MS-FR SCO/150/2 | Кабель для датчика / исполнительного элемента, 5-полюсн., различные типы кабелей, Штекеры прямое M12 | 9
PHOENIX CONTACT | 1542415/150/5 | SAC-5P-MS-FR SCO/150/5 | Кабель для датчика / исполнительного элемента, 5-полюсн., различные типы кабелей, Штекеры прямое M12 | 12
PHOENIX CONTACT | 1175449 | SACB-8/16-L-PT QO | Коробка датчика и исполнительного элемента, тип подключения: QUICKON, 0,14 мм² ... 0,75 мм², количес | 1
PHOENIX CONTACT | 1401846 | SACC-E-M12FS-8CON-PG9/2,0 | Встр. розетка для датчика / исп. устр-ва, 8-полюсная, M12, с мех. ключом A, монтаж с передней части | 23
PHOENIX CONTACT | 1424693 | SACC-M12FS-4PL | Разъем, 4-полюсн., Гнездо прямое M12, А-кодирование, Зажимы Push-in, материал накатанной гайки: Плас | 2
DEGSON | 11060000290 | SB2-RTK/S | Мостик подвижный для клемм PCTK6 | 62
DEGSON | 11060000289 | SB4-RTK/S | Мостик подвижный для клемм PCTK6, 4 контакта | 393
PHOENIX CONTACT | 3070321 | SBP 6-T 2-8 | Коммутационные перемычки | 2
PHOENIX CONTACT | 3070323 | SBP-TB 6-T 4-8 | Коммутационные перемычки | 12
PHOENIX CONTACT | 3042269 | SC 2,5/ 3 | Сопряжение, Тип подключения: Штекерное подключение, Пружинный зажим, Полюсов: 3, Сечение: 0,08 кв.мм | 300
KLEMSAN | 270358 | SD1 | Реле времени звезда-треугольник, 2 перекидных контакта | 1
EATON | SD12-PB | SD12-PB | Разделитель полюсов для размера NH1/2 | 1
PHOENIX CONTACT | 0826129:2 | SD-WMS 10 (NU) YE:2 | Маркировочные кольца для проводников, с цифрами: 2, желтый | 50
PHOENIX CONTACT | 0826242:4 | SD-WMS 10 (NU)R YE:4 | Маркировочные кольца для проводников, с цифрами: 4, желтый, Ширина: 4,2 мм | 1500
PHOENIX CONTACT | 0825955:L | SD-WMS 5 (CH)R YE:L | Маркировочные кольца для проводников, с заглавными буквами: L, желтый диаметр кабеля 2,5-5 мм Упк. 5 | 127500
PHOENIX CONTACT | 0825955:N | SD-WMS 5 (CH)R YE:N | Маркировочные кольца для проводников, с нанесенными заглавными буквами: N, желтый диаметр кабеля 2,5 | 70000
PHOENIX CONTACT | 0825942:0 | SD-WMS 5 (NU)R YE:0 | Маркировочные кольца для проводников, с цифрами: 0, желтый диаметр кабеля 2,5-5 мм | 77000
PHOENIX CONTACT | 0825942:2 | SD-WMS 5 (NU)R YE:2 | Маркировочные кольца для проводников, с цифрами: 2, желтый диаметр кабеля 2,5-5 мм | 84500
PHOENIX CONTACT | 0825942:3 | SD-WMS 5 (NU)R YE:3 | Маркировочные кольца для проводников, с цифрами: 3, желтый диаметр кабеля 2,5-5 мм | 86500
PHOENIX CONTACT | 0825942:4 | SD-WMS 5 (NU)R YE:4 | Маркировочные кольца для проводников, с цифрами: 4, желтый диаметр кабеля 2,5-5 мм | 27000
PHOENIX CONTACT | 0825942:5 | SD-WMS 5 (NU)R YE:5 | Маркировочные кольца для проводников, с цифрами: 5, желтый диаметр кабеля 2,5-5 мм | 31500
PHOENIX CONTACT | 0825942:6 | SD-WMS 5 (NU)R YE:6 | Маркировочные кольца для проводников, с цифрами: 6, желтый, диаметр кабеля 2,5-5 мм | 54500
PHOENIX CONTACT | 0825942:7 | SD-WMS 5 (NU)R YE:7 | Маркировочные кольца для проводников, с цифрами: 7, желтый диаметр кабеля 2,5-5 мм | 42500
PHOENIX CONTACT | 0825942:8 | SD-WMS 5 (NU)R YE:8 | Маркировочные кольца для проводников, с цифрами: 8, желтый диаметр кабеля 2,5-5 мм | 45500
PHOENIX CONTACT | 0825942:9 | SD-WMS 5 (NU)R YE:9 | Маркировочные кольца для проводников, с цифрами: 9, желтый диаметр кабеля 2,5-5 мм | 34000
PHOENIX CONTACT | 0826598 | SD-WMTB (92X10) VA | Держатель для маркировочных колец для проводников 92 x 10 мм | 7056
PHOENIX CONTACT | 0826640:A | SD-WMTBS (CH) VA:A | Маркировочное кольцо из нержавеющей стали, буква "A" | 3000
PHOENIX CONTACT | 0826640:B | SD-WMTBS (CH) VA:B | Маркировочное кольцо из нержавеющей стали, буква "B" | 1000
PHOENIX CONTACT | 0826640:C | SD-WMTBS (CH) VA:C | Маркировочное кольцо из нержавеющей стали, буква "C" | 4200
PHOENIX CONTACT | 0826640:D | SD-WMTBS (CH) VA:D | Маркировочное кольцо из нержавеющей стали, буква "D" | 2450
PHOENIX CONTACT | 0826640:E | SD-WMTBS (CH) VA:E | Маркировочное кольцо из нержавеющей стали, буква "E" | 500
PHOENIX CONTACT | 0826640:F | SD-WMTBS (CH) VA:F | Маркировочное кольцо из нержавеющей стали, буква "F" | 1050
PHOENIX CONTACT | 0826640:G | SD-WMTBS (CH) VA:G | Маркировочное кольцо из нержавеющей стали, буква "G" | 900
PHOENIX CONTACT | 0826640:H | SD-WMTBS (CH) VA:H | Маркировочное кольцо из нержавеющей стали, буква "H" | 500
PHOENIX CONTACT | 0826640:I | SD-WMTBS (CH) VA:I | Маркировочное кольцо из нержавеющей стали, буква "I" | 500
PHOENIX CONTACT | 0826640:J | SD-WMTBS (CH) VA:J | Маркировочное кольцо из нержавеющей стали, буква "J" | 200
PHOENIX CONTACT | 0826640:K | SD-WMTBS (CH) VA:K | Маркировочное кольцо из нержавеющей стали, буква "K" | 200
PHOENIX CONTACT | 0826640:L | SD-WMTBS (CH) VA:L | Маркировочное кольцо из нержавеющей стали, буква "L" | 1200
PHOENIX CONTACT | 0826640:M | SD-WMTBS (CH) VA:M | Маркировочное кольцо из нержавеющей стали, буква "M" | 450
PHOENIX CONTACT | 0826640:N | SD-WMTBS (CH) VA:N | Маркировочное кольцо из нержавеющей стали, буква "N" | 200
PHOENIX CONTACT | 0826640:O | SD-WMTBS (CH) VA:O | Маркировочное кольцо из нержавеющей стали, буква "O" | 250
PHOENIX CONTACT | 0826640:P | SD-WMTBS (CH) VA:P | Маркировочное кольцо из нержавеющей стали, буква "P" | 2800
PHOENIX CONTACT | 0826640:Q | SD-WMTBS (CH) VA:Q | Маркировочное кольцо из нержавеющей стали, буква "Q" | 150
PHOENIX CONTACT | 0826640:R | SD-WMTBS (CH) VA:R | Маркировочное кольцо из нержавеющей стали, буква "R" | 500
PHOENIX CONTACT | 0826640:S | SD-WMTBS (CH) VA:S | Маркировочное кольцо из нержавеющей стали, буква "S" | 4050
PHOENIX CONTACT | 0826640:T | SD-WMTBS (CH) VA:T | Маркировочное кольцо из нержавеющей стали, буква "T" | 550
PHOENIX CONTACT | 0826640:U | SD-WMTBS (CH) VA:U | Маркировочное кольцо из нержавеющей стали, буква "U" | 500
PHOENIX CONTACT | 0826640:V | SD-WMTBS (CH) VA:V | Маркировочное кольцо из нержавеющей стали, буква "V" | 1000
PHOENIX CONTACT | 0826640:X | SD-WMTBS (CH) VA:X | Маркировочное кольцо из нержавеющей стали, буква "X" | 1500
PHOENIX CONTACT | 0826640:Y | SD-WMTBS (CH) VA:Y | Маркировочное кольцо из нержавеющей стали, буква "Y" | 200
PHOENIX CONTACT | 0826640:Z | SD-WMTBS (CH) VA:Z | Маркировочное кольцо из нержавеющей стали, буква "Z" | 2000
PHOENIX CONTACT | 0826556:0 | SD-WMTBS (NU) VA:0 | Маркировочное кольцо из нержавеющей стали, цифра "0" | 8100
PHOENIX CONTACT | 0826556:1 | SD-WMTBS (NU) VA:1 | Маркировочное кольцо из нержавеющей стали, цифра "1" | 2800
PHOENIX CONTACT | 0826556:2 | SD-WMTBS (NU) VA:2 | Маркировочное кольцо из нержавеющей стали, цифра "2" | 4400
PHOENIX CONTACT | 0826556:3 | SD-WMTBS (NU) VA:3 | Маркировочное кольцо из нержавеющей стали, цифра "3" | 3150
PHOENIX CONTACT | 0826556:4 | SD-WMTBS (NU) VA:4 | Маркировочное кольцо из нержавеющей стали, цифра "4" | 3100
PHOENIX CONTACT | 0826556:5 | SD-WMTBS (NU) VA:5 | Маркировочное кольцо из нержавеющей стали, цифра "5" | 4100
PHOENIX CONTACT | 0826556:6 | SD-WMTBS (NU) VA:6 | Маркировочное кольцо из нержавеющей стали, цифра "6" | 4900
PHOENIX CONTACT | 0826556:7 | SD-WMTBS (NU) VA:7 | Маркировочное кольцо из нержавеющей стали, цифра "7" | 6250
PHOENIX CONTACT | 0826556:8 | SD-WMTBS (NU) VA:8 | Маркировочное кольцо из нержавеющей стали, цифра "8" | 3350
PHOENIX CONTACT | 0826556:9 | SD-WMTBS (NU) VA:9 | Маркировочное кольцо из нержавеющей стали, цифра "9" | 5200
PHOENIX CONTACT | 0826653:- | SD-WMTBS (SY) VA:- | Маркировочное кольцо из нержавеющей стали, символ "-" | 3200
EATON | 0001314878 | SETDMVS160N/250N | Набор соединителей для перекидной блокировки, для DVMS 160N, DMV 250N, 4P | 2
ONI | SFB-33-C075-A-10 | SFB-33-C075-A-10 | Устройство плавного пуска SFB 3Ф 380В 0,75кВт 1,5A Uупр 110-220В Modbus ONI | 2
PHOENIX CONTACT | 1212580 | SF-BIT-PH 2-50 | Отверточный бит с крестообразным шлицем PH, привод E6,3-1/4", размер: PH 2 x 50 мм, вязкотвердый, по | 26
PHOENIX CONTACT | 1212583 | SF-BIT-PH 2-70 | Отверточный бит с крестообразным шлицем PH | 2
MEGE Cool | SFG-162B | SFG-162B | Защитная решетка для вентилятора, металл, установочный размер 162мм | 100
MEGE Cool | SFG-260B | SFG-260B | Защитная решетка для вентилятора, металл, установочный размер 260мм | 100
MEGE Cool | SFG-320B | SFG-320B | Защитная решетка для вентилятора, металл, установочный размер 320мм | 100
PHOENIX CONTACT | 1212070 | SF-M BH | Отвертка | 1
PHOENIX CONTACT | 1212560 | SF-PH 2-100 | Отвертка, крестообразный шлиц PН (обработано лазером), без изоляции, размер: РН 2 x 100 мм, 2-компон | 5
PHOENIX CONTACT | 1209923 | SHN 13 | Торцевой шестигранный ключ, раствор 13 мм | 2
PHOENIX CONTACT | 0913715 | SI FORM C 10 A DIN 72581 | Плоский предохранитель, Form C, цветовая маркировка: красный, номинальный ток: 10A | 70
PHOENIX CONTACT | 0913676 | SI FORM C 15 A DIN 72581 | Плоский предохранитель, Form C, цветовая маркировка: светло-синий, номинальный ток: 15 A | 9
PHOENIX CONTACT | 0913702 | SI FORM C 7,5 A DIN 72581 | Плоский предохранитель, Form C, цветовая маркировка: коричневый, номинальный ток: 7,5А | 30
HELUKABEL | 23801 | SiF 1X4 кв.мм черный | Кабель SiF 1X4 кв.мм черный | 50
HELUKABEL | 22989 | SiHF 2X0.5 кв.мм красно-коричневый | Термостойкий кабель SiHF 2X0.5 кв. мм красно-коричневый, силиконовый, безгалогеновый, гибкий, с разм | 528
HELUKABEL | 23001 | SiHF 2X0.75 кв.мм красно-коричневый | Термостойкий кабель SiHF 2X0.75 кв. мм красно-коричневый, силиконовый, безгалогеновый, гибкий, с раз | 383
HELUKABEL | 23002 | SiHF 3G0.75 кв.мм красно-коричневый | Термостойкий кабель SiHF 3G0.75 кв. мм красно-коричневый, силиконовый, безгалогеновый, гибкий, с раз | 270
HELUKABEL | 22991 | SiHF 4G0.5 кв.мм красно-коричневый | Термостойкий кабель SiHF 4G0.5 кв.мм красно-коричневый, силиконовый, безгалогеновый, гибкий, с разме | 940
HELUKABEL | 23150 | SiHF-C-Si 2x6 кв.мм, красно-коричневый | Кабель SiHF-C-Si 2x6 кв.мм, красно-коричневый | 10
PHOENIX CONTACT | 3025163 | SK 8 | Зажимы для экрана, обеспечивают соединение экрана кабеля с общей шиной, переходное сопротивление < 1 | 20
LAPPKABEL | 52103040 | SKINDICHT SM-M 32x1,5 | Контргайка для кабельного ввода 32x1,5, поставляется к артикулу Skintop MS-M-XL 32 x1,5 (53112045) | 1643
LAPPKABEL | 53112045 | Skintop MS-M-XL 32 x1,5 | Кабельный ввод 32 x1,5 с удлиненной соединительной резьбой для толстостенных корпусов Skintop MS-M-X | 1565
PHOENIX CONTACT | 3240211 | SKS 14 | Зажимы для экрана, обеспечивают соединение экрана кабеля с общей шиной | 13
EATON | 0000171314 | SL4-L24-G | Световой модуль, непрерывный свет, зеленый, 24 В, 40 мм | 4
EATON | 0000171317 | SL4-L24-Y | Световой модуль, непрерывный свет, желтый, 24 В, 40 мм | 5
EATON | 0000171462 | SL7-L24-G | Световой модуль, непрерывный свет, зеленый, 24 В, 70 мм | 3
EATON | 0000171434 | SL7-L-G | Световой модуль для ламп накаливания, непрерывный свет, зеленый, 70 мм | 1
EATON | 0000205343 | SL-AP24 | Акустический сигнальный модуль, IP20, Импульсный звук: 5 Гц с f = 2750 Гц, Номинальное напряжение 12 | 3
EATON | 0000205311 | SL-B | Основной модуль, черный с верхней крышкой, винтовые зажимы | 2
EATON | 0000215275 | SL-F400 | Основание сигн.колонны, 400 мм, черный металл | 4
EATON | 0000205313 | SL-L-R | Модуль с непрерывным светом, красный, без лампы накаливания | 1
LOVATO ELECTRIC | SM1P0063 | SM1P0063 | Автоматический выключатель защиты двигателя SM1P 0,63А, 3 полюса, откл. способность 100кА, диапазон | 7
LOVATO ELECTRIC | SM1P0100 | SM1P0100 | Автоматический выключатель защиты двигателя SM1P 1А, 3 полюса, откл. способность 100кА, диапазон уст | 11
LOVATO ELECTRIC | SM1P0160 | SM1P0160 | Автоматический выключатель защиты двигателя SM1P 1,6А, 3 полюса, откл. способность 100кА, диапазон у | 19
LOVATO ELECTRIC | SM1P0250 | SM1P0250 | Автоматический выключатель защиты двигателя SM1P 2,5А, 3 полюса, откл. способность 100кА, диапазон у | 7
LOVATO ELECTRIC | SM1P0400 | SM1P0400 | Автоматический выключатель защиты двигателя SM1P 4А, 3 полюса, откл. способность 100кА, диапазон уст | 1
LOVATO ELECTRIC | SM1P0650 | SM1P0650 | Автоматический выключатель защиты двигателя SM1P 6,5А, 3 полюса, откл. способность 100кА, диапазон у | 16
LOVATO ELECTRIC | SM1P1000 | SM1P1000 | Автоматический выключатель защиты двигателя SM1P 10А, 3 полюса, откл. способность 100кА, диапазон ус | 72
LOVATO ELECTRIC | SM1P1400 | SM1P1400 | Автоматический выключатель защиты двигателя SM1P 14А, 3 полюса, откл. способность 25кА, диапазон уст | 52
LOVATO ELECTRIC | SM1P1800 | SM1P1800 | Автоматический выключатель защиты двигателя SM1P 18А, 3 полюса, откл. способность 25кА, диапазон уст | 25
LOVATO ELECTRIC | SM1P2500 | SM1P2500 | Автоматический выключатель защиты двигателя SM1P 25А, 3 полюса, откл. способность 15кА, диапазон уст | 18
LOVATO ELECTRIC | SM1P3200 | SM1P3200 | Автоматический выключатель защиты двигателя SM1P 32А, 3 полюса, откл. способность 10кА, диапазон уст | 7
LOVATO ELECTRIC | SM1P4000 | SM1P4000 | Автоматический выключатель защиты двигателя SM1P 40А, 3 полюса, откл. способность 10кА, диапазон уст | 4
LOVATO ELECTRIC | SM1R0160 | SM1R0160 | Автоматический выключатель защиты двигателя SM1R 1,6А, 3 полюса, откл. способность 100кА, диапазон у | 3
LOVATO ELECTRIC | SM1R0250 | SM1R0250 | Автоматический выключатель защиты двигателя SM1R 2,5А, 3 полюса, откл. способность 100кА, диапазон у | 10
LOVATO ELECTRIC | SM1R0400 | SM1R0400 | Автоматический выключатель защиты двигателя SM1R 4А, 3 полюса, откл. способность 100кА, диапазон уст | 7
LOVATO ELECTRIC | SM1R0650 | SM1R0650 | Автоматический выключатель защиты двигателя SM1R 6,5А, 3 полюса, откл. способность 100кА, диапазон у | 5
LOVATO ELECTRIC | SM1R1000 | SM1R1000 | Автоматический выключатель защиты двигателя SM1R 10А, 3 полюса, откл. способность 100кА, диапазон ус | 10
LOVATO ELECTRIC | SM1R1400 | SM1R1400 | Автоматический выключатель защиты двигателя SM1R 14А, 3 полюса, откл. способность 100кА, диапазон ус | 20
LOVATO ELECTRIC | SM1R1800 | SM1R1800 | Автоматический выключатель защиты двигателя SM1R 18А, 3 полюса, откл. способность 100кА, диапазон ус | 10
LOVATO ELECTRIC | SM1X1111 | SM1X1111 | Дополнительный контакт (блок-контакт) для автоматического выключателя SM1P, SM1R, 1НО+1НЗ, фронтальн | 181
LOVATO ELECTRIC | SM1X1211 | SM1X1211 | Дополнительный контакт (блок-контакт) для автоматического выключателя SM1P, SM1R, 1НО+1НЗ, боковой. | 76
LOVATO ELECTRIC | SM1X1311 | SM1X1311 | Сигнальный (аварийный) контакт для автоматического выключателя SM1P, SM1R, 1НО+1НЗ, боковой. Сигнали | 62
LOVATO ELECTRIC | SM1X1311M | SM1X1311M | Сигнальный (аварийный) контакт для автоматического выключателя SM1P, SM1R, 1НО+1НЗ, боковой. Сигнали | 25
LOVATO ELECTRIC | SM1X16230 | SM1X16230 | Независимый расцепитель для автоматического выключателя SM1P, SM1R, управляющее напряжение 230В (AC, | 23
LOVATO ELECTRIC | SM2X1211 | SM2X1211 | Дополнительный контакт (блок-контакт) для автоматического выключателя SM2R, SM3R, 1НО+1НЗ, боковой. | 2
PHOENIX CONTACT | 3035758 | S-ME 4 | Блокировочное устройство, Длина: 12 мм, Ширина: 6,2 мм, Цвет: белый | 5
PHOENIX CONTACT | 3040258 | SP 2,5/ 1 | Штекер, Тип подключения: Пружинный зажим, Полюсов: 1, Сечение: 0,08 кв.мм - 4 кв.мм, AWG: 28 - 12, Ш | 15
PHOENIX CONTACT | 3043035 | SP 2,5/ 1-L GNYE | Штекер, Тип подключения: Пружинный зажим, Полюсов: 1, Сечение: 0,08 кв.мм - 4 кв.мм, AWG: 28 - 12, Ш | 20
PHOENIX CONTACT | 3040261 | SP 2,5/ 2 | Штекер, Тип подключения: Пружинный зажим, Полюсов: 2, Сечение: 0,08 кв.мм - 4 кв.мм, AWG 28 - 12, Ши | 18
PHOENIX CONTACT | 3040274 | SP 2,5/ 3 | Штекер, Тип подключения: Пружинный зажим, Полюсов: 3, Сечение: 0,08 кв.мм - 4 кв.мм, AWG 28 - 12, Ши | 344
PHOENIX CONTACT | 3040287 | SP 2,5/ 4 | Штекер, Тип подключения: Пружинный зажим, Полюсов: 4, Сечение: 0,08 кв.мм - 4 кв.мм, AWG 28 - 12, Ши | 27
ПРОВЕНТО | SP 200.60 | SP 200.60 | Панель боковая, 2шт. | 1
PHOENIX CONTACT | 3042887 | SP 4/ 1 | Штекер, Тип подключения: Пружинный зажим, Полюсов: 1, Сечение: 0,08 кв.мм - 6 кв.мм, AWG: 28 - 10, Ш | 20
PHOENIX CONTACT | 3042751 | SP 4/ 1-L | Штекер, Тип подключения: Пружинный зажим, Полюсов: 1, Сечение: 0,08 кв.мм - 6 кв.мм, AWG 28 - 10, Ши | 7
PHOENIX CONTACT | 3042780 | SP 4/ 1-M | Штекер, Тип подключения: Пружинный зажим, Полюсов: 1, Сечение: 0,08 кв.мм - 6 кв.мм, AWG 28 - 10, Ши | 38
PHOENIX CONTACT | 3042816 | SP 4/ 1-R | Штекер, Тип подключения: Пружинный зажим, Полюсов: 1, Сечение: 0,08 кв.мм - 6 кв.мм, AWG 28 - 10, Ши | 7
PHOENIX CONTACT | 3061046 | SP 4/1 GNYE | Штекер, Тип подключения: Пружинный зажим, Полюсов: 1, Сечение: 0,08 кв.мм - 6 кв.мм, AWG: 28 - 10, Ш | 48
PHOENIX CONTACT | 3040122 | SPB 2,5/ 3 | Штекер, Тип подключения: Пружинный зажим, Полюсов: 3, Сечение: 0,08 кв.мм - 4 кв.мм, AWG 28 - 12, Ши | 200
PHOENIX CONTACT | 3040193 | SPB 2,5/10 | Штекер | 1
EATON | 0000167592 | SPCT2-280 | Сменный блок разрядников, 280В | 4
HORA eTec | 086105-0-4 | SSAK 16 - изолированная | Клемма для монтажа на медную шину. Подключение = 2 x 16кв.мм. Для шины толщиной 3 - 10 мм. Однопольн | 256
ОВЕН |  | SSNT-3440 | Радиатор SSNT-3440, для реле с 1ф нагрузка 60А, 3ф нагрузка 40А | 1
PHOENIX CONTACT | 5031171 | SS-ZB WH | Маркировочная планка Zack для контакторов, Полоса, белый, без маркировки, маркируется с помощью: Пло | 5
PHOENIX CONTACT | 5031650 | SS-ZB YE | Маркировочная планка Zack для контакторов, Полоса, желтый, без маркировки, маркируется с помощью: Пл | 21
PHOENIX CONTACT | 3031076 | ST 1,5 | Проходные клеммы, Тип подключения: Пружинный зажим, Сечение: 0,08 кв.мм - 1,5 кв.мм, AWG 28 - 16, Ши | 862
PHOENIX CONTACT | 3037067 | ST 1,5 BK | Проходные клеммы, тип подключения: Пружинный зажим, количество точек подсоединения: 2, cечение:0,08 | 6
PHOENIX CONTACT | 3031089 | ST 1,5 BU | Проходные клеммы, Тип подключения: Пружинный зажим, Сечение: 0,08 кв.мм - 1,5 кв.мм, AWG: 28 - 16, Ш | 443
PHOENIX CONTACT | 3037012 | ST 1,5 OG | Проходные клеммы, Тип подключения: Пружинный зажим, Сечение: 0,08 кв.мм - 1,5 кв.мм, AWG: 28 - 16, Ш | 5
PHOENIX CONTACT | 3036123 | ST 10 BU | Проходные клеммы, Тип подключения: Пружинный зажим, Пружинный зажим, Сечение: 0,2 кв.мм - 16 кв.мм, | 7
BLOCK | ST 100/23/24 | ST 100/23/24 | Многофункциональный разделительный трансформатор напряжения ST, входное напряжение 230 В, выходное н | 1
PHOENIX CONTACT | 3035292 | ST 10-TWIN BU | Проходные клеммы, Тип подключения: Пружинный зажим, Сечение: 0,2 кв.мм - 16 кв.мм, AWG: 24 - 6, Шири | 2
PHOENIX CONTACT | 3035302 | ST 10-TWIN-PE | Заземляющий клеммный модуль с пружинными зажимами, Тип подключения: Пружинный зажим, Сечение: 0,2 мм | 9
PHOENIX CONTACT | 3036152 | ST 16 BU | Проходные клеммы, Тип подключения: Пружинный зажим, Сечение: 0,2 кв.мм - 25 кв.мм, AWG: 24 - 4, Шири | 40
PHOENIX CONTACT | 3037106 | ST 2,5 GN | Проходные клеммы, Тип подключения: Пружинный зажим, Сечение: 0,08 кв.мм - 4 кв.мм, AWG: 28 - 12, Шир | 1
PHOENIX CONTACT | 3036042 | ST 2,5-3L | Многоярусный клеммный модуль, Тип подключения: Пружинный зажим, Сечение: 0,08 кв.мм - 4 кв.мм, AWG 2 | 1305
PHOENIX CONTACT | 3036262 | ST 2,5-DIO/L-R | Клеммный блок, со встроенным диодом, Тип подключения: Пружинный зажим, Сечение: 0,08 мм² - 4 мм², AW | 1
PHOENIX CONTACT | 3031238 | ST 2,5-PE | Клемма защитного провода, Пружинный зажим, Сечение: 0,08 кв.мм - 4 кв.мм, Ширина: 5,2 мм, Цвет: желт | 17
PHOENIX CONTACT | 3031319 | ST 2,5-QUATTRO BU | Проходные клеммы, Тип подключения: Пружинный зажим, Сечение: 0,08 кв.мм - 4 кв.мм, AWG: 28 - 12, Шир | 6
PHOENIX CONTACT | 3040038 | ST 2,5-QUATTRO/2P | Проходные клеммы, Тип подключения: Штекерное соединение / пружинный зажим, Сечение: 0,08 кв.мм - 4 к | 4
PHOENIX CONTACT | 3031322 | ST 2,5-QUATTRO-PE | Клемма защитного провода, Тип подключения: Пружинный зажим, Сечение: 0,08 кв.мм - 4 кв.мм, AWG: 28 - | 50
PHOENIX CONTACT | 3031267 | ST 2,5-TWIN-PE | Клемма защитного провода, Тип подключения: Пружинный зажим, Сечение: 0,08 кв.мм - 4 кв.мм, AWG: 28 - | 150
PHOENIX CONTACT | 3038448 | ST 2,5-TWIN-TG | Клемма с ножевым размыкателем, упаковка 50 штук | 10
PHOENIX CONTACT | 3040847 | ST 2,5-TWIN-TG/1P | Клемма с ножевым размыкателем | 18
BLOCK | ST 20/23/24 | ST 20/23/24 | Многофункциональный разделительный трансформатор напряжения ST, входное напряжение 230 В, выходное н | 40
PHOENIX CONTACT | 3031364 | ST 4 | Проходные клеммы, Тип подключения: Пружинный зажим, Сечение: 0,08 кв.мм - 6 кв.мм, AWG 28 - 10, Шири | 4
PHOENIX CONTACT | 3042719 | ST 4/ 1P | Пружинная клемма, Тип подключения: Пружинный зажим, Сечение: 0,08 кв.мм - 6 кв.мм, AWG 28 - 10, Шири | 9
PHOENIX CONTACT | 3036495 | ST 4-FSI/C-LED 12 | Клемма с держателем предохранителя | 4
PHOENIX CONTACT | 3038338 | ST 4-PE/3L | Монтажные многоярусные клеммы, Тип подключения: Пружинный зажим, Сечение: 0,08 кв.мм - 6 кв.мм, AWG: | 2
PHOENIX CONTACT | 3031461 | ST 4-QUATTRO-PE | Клемма защитного провода, Тип подключения: Пружинный зажим, Сечение: 0,08 кв.мм - 6 кв.мм, AWG: 28 - | 5
BLOCK | ST 63/23/12 | ST 63/23/12 | Многофункциональный разделительный трансформатор напряжения ST, входное напряжение 230 В, выходное н | 2
PHOENIX CONTACT | 3031500 | ST 6-PE | Клемма защитного провода, Тип подключения: Пружинный зажим, Сечение: 0,2 кв.мм - 10 кв.мм, AWG 24 - | 150
BLOCK | STE 100/23/24 | STE 100/23/24 | Многофункциональный разделительный трансформатор напряжения STE, входное напряжение 230 В, выходное | 1
PHOENIX CONTACT | 1088494 | STEP3-PS/1AC/24DC/1.3/PT | Источники питания | 4
PHOENIX CONTACT | 3201851 | STI 2,5-L/N | Клемма | 4
EATON | 0000029968 | STI0,06(230/230) | Однофазный трансформатор 60 ВА , 230 /230 В | 9
PHOENIX CONTACT | 5025462 | ST-K 4 | Отрывной разъем, используется в разъединительных зажимах UK...-TG, UKK...-TG, UDK...-TG, MBK...-TG, | 5
PHOENIX CONTACT | 3037504 | STS 2,5-TWIN OG | Проходные клеммы, Тип подключения: Пружинный зажим, Сечение: 0,08 кв.мм - 4 кв.мм, AWG: 28 - 12, Шир | 4
PHOENIX CONTACT | 3031283 | STTB 2,5 BU | Проходные клеммы, Сечение: 0,08 кв.мм - 4 кв.мм, AWG: 28 - 12, Тип подключения: Пружинный зажим, Ши | 1
PHOENIX CONTACT | 3031607 | STTB 2,5-LA 24 RD | Клеммный блок со встр. элементами , Пружинный зажим, Сечение: 0,08 кв.мм - 4 кв.мм, AWG: 28 - 12, 2 | 14
PHOENIX CONTACT | 3031623 | STTB 2,5-LA230 | Клеммный блок со встр. элементами , Тип подключения: Пружинный зажим, Сечение: 0,08 кв.мм - 4 кв.мм | 228
PHOENIX CONTACT | 3031432 | STTB 4 BU | Клемма | 2
ПРОВЕНТО | SW 01 | SW 01 | Выключатель концевой | 1
PHOENIX CONTACT | 1206612 | SZF 3-1,0X5,5 | Инструмент для затягивания винтовых клемм / отжима пружин клемм ST, возможно использование в качеств | 1
PHOENIX CONTACT | 1205121 | SZG 0,6X3,5 VDE | Шлицевая отвертка, ступенчатая, для винтов тест-клемм, размер: 0,6 x 3,5 x 100 мм, 2-компонентная ру | 1
PHOENIX CONTACT | 1205079 | SZS 1,0X6,5 VDE | Шлицевая отвертка, изоляция согласно VDE, размер: 1,0 x 6,5 x 150 мм, 2-компонентная ручка, защита о | 3
EATON | 0000055459 | T0-1-8220/IVS | Ступенчатый переключатель, 1P , Ie = 12A , Пол. 1-2 , 90 °, 45x45mm , модульное исполнение | 6
EATON | 0000010372 | T0-2-8221/EZ | Выключатель, 2р , переднее крепление в отверстия 22мм | 2
EATON | 0000069700 | T0-2-8242/EZ | Ступенчатый переключатель, 1P , Ie = 12A , Пол. 0-4 , 45 ° 48х48 мм , переднее крепление в отверстие | 2
EATON | 0000094279 | T5B-1-8200/EA/SVB | Главный выключатель , 1P , Ie = 63A , красно-желтая ручка , 0-1, 90 °, переднее крепление | 18
PHOENIX CONTACT | 3251201 | TB 150 I | Клемма для высокого тока | 7
PHOENIX CONTACT | 3076659 | TB 16 I BU | Проходные клеммы, Винтовые зажимы, Сечение: 6 кв.мм - 16 кв.мм, AWG: 10 - 6, Ширина: 12,2 мм, Цвет: | 7
PHOENIX CONTACT | 3057665 | TB 2,5 I BU | Проходные клеммы, Винтовые зажимы, Сечение: 0,5 кв.мм - 4 кв.мм, AWG: 20 - 12, Ширина: 5,2 мм, Цвет: | 330
PHOENIX CONTACT | 3059841 | TB 2,5-PE I | Клемма защитного провода, Тип подключения: Винтовые зажимы, Сечение: 0,5 кв.мм - 4 кв.мм, AWG: 20 - | 25
PHOENIX CONTACT | 3246492 | TB 2,5-QUATTRO I | Четырехвыводные универсальные клеммы, Тип подключения: Винтовые зажимы, Сечение: 0,5 кв.мм - 4 кв.мм | 36
PHOENIX CONTACT | 3059906 | TB 35-PE I | Клемма защитного провода, Тип подключения: Винтовые зажимы, Количество точек подключения: 2, Сечение | 1
PHOENIX CONTACT | 3246418 | TB 4-HESI (5X20) I | Клеммы для установки предохранителей, Винтовые зажимы, Сечение: 0,5 кв.мм- 6 кв.мм, AWG: 20 - 10, Но | 40
PHOENIX CONTACT | 3251206 | TB 50-PE I | Клемма защитного провода, Тип подключения: Винтовые зажимы, Количество точек подключения: 2, Сечение | 5
PHOENIX CONTACT | 3247201 | TB 70 I BU | Проходные клеммы, Тип подключения: Винтовые зажимы, Полюсов: 1, Сечение: 16 кв.мм - 95 кв.мм, AWG: 4 | 7
EATON | TD1-IP20 | TD1-IP20 | NH1 IP20, защитный комплект | 1
PHOENIX CONTACT | 1085267 | THERMOMARK CARD 2.0 | Принтер термотрансферный, THERMOMARK CARD 2.0, печать на карточках, напряжение питания: 100... 240V | 1
EATON | 0000098607 | TM-2-8211/E | Кулачковый переключатель, 2р , Iu = 10A, Пол. 1-0-2 , 45 ° 48х48 мм , переднее крепление | 1
EATON | 0000084369 | TM-2-8221/E | Кулачковый переключатель, 2р , Ie = 12A, 1-2 Пол. , 90 ° 48х48 мм , переднее крепление | 12
EATON | TM-3-200.044/E | TM-3-200.044/E | Кулачковые переключатели | 12
LOVATO ELECTRIC | TMM1 | TMM1 | Многофункциональное реле времени, модульное, 1 контакт, напряжение питания питания 12-240В (АС/DC). | 1
HELUKABEL | 22084 | TOPFLEX-EMV-2YSLCY-J 4G1.5 кв.мм 0.6/1KV | Кабель TOPFLEX-EMV-2YSLCY-J 4G1.5 кв.мм 0.6/1KV | 75
Ziehl Abegg |  | TR 250 | РЕЛЕ ТЕМПЕРАТЫ Pt100/1000, KTY, PTC; ПИТАНИЕ AC/DC 24-220D | 11
PHOENIX CONTACT | 2866488 | TRIO-PS/1AC/12DC/10 | Источник питания TRIO POWER с регулированием в первичной цепи, для установки на несущую рейку, вход: | 2
HELUKABEL | 16003 | TRONIC-CY (LiY-CY) 3x0,5 кв.мм | Кабель TRONIC-CY (LiY-CY) 3x0,5 кв.мм, с PVC-оболочкой, ЭМС, гибкий с повивной скруткой жил, цветова | 100
HELUKABEL | 16004 | TRONIC-CY (LiY-CY) 4X0,5 кв.мм | Кабель TRONIC-CY (LiY-CY) 4x0,5 кв.мм | 939
PROFILATI | 01102100400001 | TS 35/C | TS 35/C DIN-рейка 35/15 неперфорированная, 2м | 5
PROFILATI | 01102100404000 | TS35/CF6 | TS35CF6 DIN-рейка, 35/15 перфорированная, 2м | 42
PROFILATI | 01102100204000 | TS35/F6 | TS35 F6 DIN-рейка, 35/7,5 перфорированная, 2м | 151
PHOENIX CONTACT | 1302215 | TS-K | Перегородка, Длина: 22 мм, Высота: 22 мм, Цвет: cерый | 4
EATON | 0000275202 | TSS-15/1 | DIN-рейка стальная, высота 15 мм, глубина 35 мм, длина 282 мм | 48
UZOLA | U0223615116 | U0223615116 | Держатель кабельного шланга 36 (20шт.) | 1
UZOLA | U0224746419 | U0224746419 | Держатель кабельного шланга 48 (20шт.) | 1
UZOLA | U0254400301 | U0254400301 | Комплект реек НМ RS52 00.50 (10 шт.) | 1
UZOLA | U0402252513 | U0402252513 | Вентилятор фильтрующий 15 FK5525.230 | 1
UZOLA | U0402323214 | U0402323214 | Вентилятор фильтрующий 20 FK5526.230 | 6
UZOLA | U0405060304 | U0405060304 | Терморегулятор NC KTO011 | 6
UZOLA | U0406060304 | U0406060304 | Терморегулятор NO KTS011 | 1
UZOLA | U0461605540 | U0461605540 | Кабельный ввод 47x1 (10шт.) | 2
UZOLA | U0661802514 | U0661802514 | Комплект реек глухой двери UC2M/RS52 00.80 (10 шт.) | 1
UZOLA | U0712252525 | U0712252525 | Решетка фильтрующая 15 FK5525.300 | 4
UZOLA | U0741502348 | U0741502348 | Комплект планок монтажных 23х48 тип К RS52 00.50 (4 шт.) | 5
UZOLA | U0751502323 | U0751502323 | Комплект планок монтажных 23х23 тип К RS52 00.50 (4 шт.) | 5
UZOLA | U2550030402 | U2550030402 | Корпус UC2М 30.40.20 IP66 * | 3
UZOLA | U2580040302 | U2580040302 | Корпус UC2М 40.30.20 IP66 * | 3
UZOLA | U2600502373 | U2600502373 | Комплект планок монтажных ВМ 23х73 тип К RS52 00.50 (4 шт.) | 1
UZOLA | U2640040402 | U2640040402 | Корпус UC2М 40.40.20 IP66 * | 1
UZOLA | U2900050503 | U2900050503 | Корпус UC2М 50.50.25 IP66 | 1
UZOLA | U2980060402 | U2980060402 | Корпус UC2М 60.40.20 IP66 * | 1
UZOLA | U3121214903 | U3121214903 | Карман для документации металлический А3 | 1
UZOLA | U3640020605 | U3640020605 | Ролик опорный для двери RS52 | 5
UZOLA | U6126554515 | U6126554515 | Зажим кабельный для С-образных шин 30-38 (10шт.) | 9
UZOLA | U6940227105 | U6940227105 | Карман для документации металлический на дверь 00.80 | 1
UNITRONICS | UAC-CB-01RS2 | UACCB01RS2 | Коммуникационный модуль Uni-COM 1 порт RS232 | 1
UNITRONICS | UAC-CB-01RS4 | UACCB01RS4 | Коммуникационный модуль Uni-COM 1 порт RS485 | 1
UNITRONICS | UAP-24V60W | UAP24V60W | Блок питания 24В/2,5А, мощность 60Вт | 2
UNITRONICS | UAP-24V96W | UAP24V96W | Блок питания 24В/4A, мощность 96Вт | 5
PHOENIX CONTACT | 0822602 | UC-EMLP (11X9) YE | мульти-карта с маркировкой | 3
PHOENIX CONTACT | 0822615 | UC-EMLP (15X5) YE | Маркировочные наклейки | 13
PHOENIX CONTACT | 0819314 | UC-EMLP (17X9) | Пластина UniCard, с самоклеющимися пластмассовыми маркировочными табличками, обозначения наносятся у | 69
PHOENIX CONTACT | 0822631 | UC-EMLP (20X8) YE | Пластиковая табличка, Пластина, желтый, без маркировки, маркируется с помощью: BLUEMARK CLED, BLUEMA | 14
PHOENIX CONTACT | 0825481 | UC-EMLP (27X27) | Пластиковая табличка, Пластина, белый, без маркировки, маркируется с помощью: BLUEMARK CLED, BLUEMAR | 2
PHOENIX CONTACT | 0819330 | UC-EMLP (60X15) | Пластиковая табличка, Пластина, белый, без маркировки, маркируется с помощью: BLUEMARK CLED, Bluemar | 1
PHOENIX CONTACT | 0828088 | UC-EMLP (60X15) SR | Пластина UniCard, с самоклеющимися пластмассовыми маркировочными табличками | 30
PHOENIX CONTACT | 0822644 | UC-EMLP (60X15) YE | мульти-карта с маркировкой | 10
PHOENIX CONTACT | 0822657 | UC-EMLP (60X30) YE | Маркировочные наклейки | 5
PHOENIX CONTACT | 0825445 | UC-EMP (27X18) | Пластина UniCard, пластмассовые таблички, толщина 1,2 мм. Цвет белый. Упаковка 10 шт. Количество отд | 40
PHOENIX CONTACT | 0818441 | UC-TM 10 BU | Маркировка | 9
PHOENIX CONTACT | 0818454 | UC-TM 10 RD | Маркировка | 10
PHOENIX CONTACT | 0818234 | UC-TM 4 YE | Маркировка (120 шильдиков) | 9
PHOENIX CONTACT | 0818124 | UC-TMF 10 | Маркировка для клеммных модулей, белый, маркируется с помощью: Bluemark, Plotter, для клемм шириной: | 5
PHOENIX CONTACT | 0818153 | UC-TMF 5 | Маркировка для клеммных модулей, Пластина, белый, без маркировки, маркируется с помощью: BLUEMARK CL | 10
PHOENIX CONTACT | 0831206 | UCT-WMCO 3,5 (12X4) YE | Маркировка для проводов, Пластина, желтый, без маркировки, маркируется с помощью: THERMOMARK CARD, B | 1
PHOENIX CONTACT | 0818218 | UC-WMC 3,1 (23X4) | мульти-карта с маркировкой | 1
PHOENIX CONTACT | 0818865 | UC-WMC 4,4 (15X5,5) GN | Маркировка для проводов | 10
PHOENIX CONTACT | 0818852 | UC-WMC 4,4 (15X5,5) RD | Маркировка для проводов, Пластина, красный, без маркировки, маркируется с помощью: Bluemark, Plotter | 4
PHOENIX CONTACT | 0818836 | UC-WMC 4,4 (15X5,5) YE | мульти-карта с маркировкой | 6
PHOENIX CONTACT | 0818195 | UC-WMC 4,4 (23X5,5) | Маркировка для проводов, Пластина, белый, без маркировки, маркируется с помощью: Bluemark, Plotter, | 5
PHOENIX CONTACT | 0825384 | UC-WMC 5,6 (23X8) GN | Пластины UniCard, надписи наносятся с помощью устройств BLUEMARK X1 и CMS-P1-PLOTTER, цвет - зелёный | 5
PHOENIX CONTACT | 0825387 | UC-WMC 5,6 (23X8) RD | Маркировочная мультикарта | 1
PHOENIX CONTACT | 0818959 | UC-WMC 7,5 (23X8) GN | 0818959 UC-WMC 7,5 (23X8) Пластины UniCard, надписи наносятся с помощью устройств BLUEMARK X1 и CMS- | 5
PHOENIX CONTACT | 0819673 | UC-WMC 7,5 (30X8) | мульти-карта с маркировкой | 10
PHOENIX CONTACT | 0820439 | UC-WMTBA (24X5) YE | Маркер для кабелей, Пластина, желтый, без маркировки, маркируется с помощью: BLUEMARK CLED, BLUEMARK | 6
PHOENIX CONTACT | 0820471 | UC-WMTBA (60X11) YE | Маркер для кабелей, Пластина, желтый, без маркировки, маркируется с помощью: BLUEMARK ID COLOR, BLUE | 30
IEK | UGN10-C75-02-08 | UGN10-C75-02-08 | Наконечник-гильза Е 0,75-08 0,75мм2 с изолированным фланцем белый (100шт/упак) IEK | 17
PHOENIX CONTACT | 2130635 | UHV 95-VS 2 | Соединительная шина, Полюсов: 2, Цвет: cеребристый | 3
PHOENIX CONTACT | 2130415 | UHV -TP2 | Разделительная пластина, Ширина: 2 мм, Высота: 67,5 мм, Цвет: cерый. | 1
PHOENIX CONTACT | 2130473 | UHV240-AH | Крышка, Цвет: cерый Упаковка 10 шт | 6
PHOENIX CONTACT | 2130677 | UHV240-VS 2 | Соединительная шина, Полюсов: 2, Цвет: cеребристый | 6
UNITRONICS | UIA-0402N | UIA0402N | Аналоговый модуль UniStream IO, 4AI,2AO,NO ISO,24V | 1
UNITRONICS | UID-0016T | UID0016T | Дискретный модуль 16TO | 1
UNITRONICS | UID-0808R | UID0808R | Дискретный модуль 8DI, 8RO | 1
UNITRONICS | UID-W1616R | UIDW1616R | Широкий комбинированный модуль ввода/вывода, 16DI, 16RO, 24V | 14
UNITRONICS | UID-W1616T | UIDW1616T | Широкий комбинированный модуль ввода/вывода, 16DI, 16TO, 24V | 5
UNITRONICS | UIS-04PTKN | UIS04PTKN | Модуль I/O, 4PT1000 | 1
PHOENIX CONTACT | 3005086 | UK 10 N BU | Проходные клеммы, Тип подключения: Винтовые зажимы, Сечение: 0,5 кв.мм - 16 кв.мм, AWG 20 - 6, Ширин | 20
PHOENIX CONTACT | 3005138 | UK 10-DREHSILED 24 (5X20) | Клеммные модули для установки предохранителя, сечение: 0,5 - 16 кв.мм, AWG: 24 - 6, ширина: 12 мм, ц | 18
PHOENIX CONTACT | 3001433 | UK 10-TWIN-PE | 1-ярусный клеммный блок с винтовыми зажимами, с односторонним расположением сдвоенных контактов, сеч | 28
PHOENIX CONTACT | 3006043 | UK 16 N | Проходные клеммы, Тип подключения: Винтовые зажимы, Сечение: 2,5 кв.мм - 25 кв.мм, AWG: 14 - 4, Шири | 1
PHOENIX CONTACT | 3006056 | UK 16 N BU | Проходные клеммы, Винтовые зажимы, Сечение: 2,5 кв.мм - 25 кв.мм, Ширина: 12,2 мм, Цвет: синий, Упак | 127
PHOENIX CONTACT | 3001514 | UK 3 N BU | Проходные клеммы, Тип подключения: Винтовые зажимы, Сечение: 0,2 кв.мм - 4 кв.мм, AWG 24 - 12, Ширин | 32
PHOENIX CONTACT | 3008025 | UK 35 BU | Проходные клеммы, Тип подключения: Винтовые зажимы, Сечение: 0,75 кв.мм - 50 кв.мм, AWG: 18 - 1/0, Ш | 78
PHOENIX CONTACT | 3004388 | UK 5 N BU | Проходные клеммы, Тип подключения: Винтовые зажимы, Сечение: 0,2 кв.мм - 6 кв.мм, AWG: 24 - 10, Шири | 46
PHOENIX CONTACT | 3004100 | UK 5-HESI | Клеммные модули для установки предохранителя, сечение: 0,2 - 4 кв.мм, AWG: 26 - 10, ширина: 8,2 мм, | 1
PHOENIX CONTACT | 3004032 | UK 5-MTK-P/P | Клеммы с ножевыми размыкателями, Тип подключения: Винтовые зажимы с винтами для крепления контрольно | 1
PHOENIX CONTACT | 3048292 | UK 5-MTK-P/P RD | Клеммы с ножевыми размыкателями, Тип подключения: Винтовые зажимы, Сечение: 0,2 кв.мм - 4 кв.мм, AWG | 49
PHOENIX CONTACT | 3004977 | UK 6 N BU | Проходные клеммы, Тип подключения: Винтовые зажимы, Сечение: 0,2 кв.мм - 10 кв.мм, AWG 24 - 8, Ширин | 1
PHOENIX CONTACT | 3072803 | UK 6-T | Клемма с размыкателем , Тип подключения: Винтовые зажимы, Сечение: 0,5 кв.мм -10 кв.мм , AWG: 20 - 1 | 2
PHOENIX CONTACT | 3009147 | UKH 150 GNYE | Клемма для высокого тока, Тип подключения: Винтовые зажимы, Сечение: 35 кв.мм - 150 кв.мм, AWG: 2 - | 2
PHOENIX CONTACT | 3009150 | UKH 240 GNYE | Клемма для высокого тока, Тип подключения: Винтовые зажимы, Сечение: 70 кв.мм - 240 кв.мм, AWG: 2/0 | 1
PHOENIX CONTACT | 3247056 | UKH 240-FE | Клемма для высокого тока | 1
PHOENIX CONTACT | 3247062 | UKH 50-F BU | Клемма для высокого тока | 7
PHOENIX CONTACT | 3247057 | UKH 50-FE-F | Клемма для высокого тока | 1
PHOENIX CONTACT | 3010136 | UKH 95 BU | Клемма для высокого тока, Тип подключения: Винтовые зажимы, Сечение: 25 кв.мм - 95 кв.мм, AWG: 4 - 3 | 24
PHOENIX CONTACT | 3048030 | UKK 5-2 BE | Клеммный блок, Тип подключения: Винтовые зажимы, Сечение: 0,2 кв.мм - 4 кв.мм, AWG: 24 - 12, Номинал | 252
PHOENIX CONTACT | 3007204 | UKK 5-HESI (5X20) | Клеммы для установки предохранителей, Полюсов: 1, Тип подключения: Винтовые зажимы, Сечение: 0,2 кв. | 22
PHOENIX CONTACT | 2800004 | UKK 5-MTK-P/P | Клемма | 37
PHOENIX CONTACT | 2965143 | UM 45- 2FLK14/S7 | Контактный модуль | 3
PHOENIX CONTACT | 2304610 | UM 45-FLK50/S7-300 | Контактный модуль | 3
PHOENIX CONTACT | 2952020/UM108/9,6/GN6021 | UM -PROFIL/UM108/9,6/GN6021 | Корпуса для РЭА, открытый, Нижняя часть корпуса, поперечное соединение: без шинного соединителя, цве | 2
PHOENIX CONTACT | 2956657 | UM-BE 35-1 | Элемент крепления | 380
PHOENIX CONTACT | 2956660 | UM-BEFE 35-1 | Элемент крепления | 90
UNITRONICS | UMI-0185EU-B5 | UMI0185EUB5 | Преобразователь частоты UMI-B5 Series UL, тяжелая перегрузка, 3*380В, выходная мощность 18,5 кВт, но | 2
UNITRONICS | UMI-0370EE-B1 | UMI0370EEB1 | Преобразователь частоты UMI-B1 Series, тяжелая перегрузка, 3*380В, выходная мощность 37 кВт, номинал | 1
PHOENIX CONTACT | 2970028 | UMK-BE 22,5 | Корпуса для установки электронных устройств, штекерный модуль базового элемента | 80
PHOENIX CONTACT | 2970015 | UMK-BE 45 | Корпуса для установки электронных устройств, штекерный модуль базового элемента | 58
PHOENIX CONTACT | 2970031 | UMK-FE | Опорный элемент, устанавливается на монтажную рейку NS 32 или NS 35/7,5, вставляется между основным | 40
PHOENIX CONTACT | 2970442 | UMK-SE 11,25-1 | Элемент крепления | 98
PHOENIX CONTACT | 2958147 | UM-SE 1 | Элемент крепления | 57
PHOENIX CONTACT | 1788101 | UMSTBVK 2,5/20-GF-5,08 | Разъем | 26
PHOENIX CONTACT | 2955580 | UM-VS | Соединительный штырь из латуни, для объединения нескольких базовых элементов; для каждого элемента т | 1950
PHOENIX CONTACT | 1212363 | UNIFOX-F VDE | Плоскогубцы, тонкая насечка на губках, испытаны на соответствие VDE 1000 В перем./ 1500 В DC | 2
PHOENIX CONTACT | 1212476 | UNIFOX-RVT M | Инструмент для закладных заклепок, компактное и прочное исполнение, для заклепок диаметром 2,4-5,0 м | 2
PHOENIX CONTACT | 2902991 | UNO-PS/1AC/24DC/ 30W | Источник питания UNO с регулированием в первичной цепи, для установки на несущую рейку, вход: 1-фазн | 4
PHOENIX CONTACT | 2904376 | UNO-PS/1AC/24DC/150W | Источник питания UNO с регулированием в первичной цепи, для установки на несущую рейку, вход: 1-фазн | 12
PHOENIX CONTACT | 3045318 | UPBV 2,5/ 1-L | Штекер, Тип подключения: Винтовые зажимы, Полюсов: 1, Сечение: 0,14 кв.мм - 4 кв.мм, AWG 26 - 12, Ши | 33
PHOENIX CONTACT | 3045347 | UPBV 2,5/ 1-M | Штекер, Тип подключения: Винтовые зажимы, Полюсов: 1, Сечение: 0,14 кв.мм - 4 кв.мм, AWG 26 - 12, Ши | 8
PHOENIX CONTACT | 3045376 | UPBV 2,5/ 1-R | Штекер, Тип подключения: Винтовые зажимы, Полюсов: 1, Сечение: 0,14 кв.мм - 4 кв.мм, AWG 26 - 12, Ши | 33
UZOLA | UR02201240101 | UR02201240101 | Светильник светодиодный ССдО 02 220VAC UZOLA 220 | 5
UZOLA | UR02909180606 | UR02909180606 | Панель монтажная RS52 180.60 (3 мм.) | 1
UZOLA | UR13634210080 | UR13634210080 | Элементы передний и задний цоколя 200 мм RS52 80.00 RAL7021 (2шт.) | 1
UZOLA | UR15205300012 | UR15205300012 | Комплект L-образных шин RS52 00.120 на раму/цоколь (4 шт.) | 1
UZOLA | UR18100181004 | UR18100181004 | Панель кабельного ввода средняя 100 мм RS52 00.100 (2 шт.) | 1
UZOLA | UR31305100012 | UR31305100012 | Панель уплотнения ПСУЛ концевая 100 мм RS52 120.00 (2 шт.) | 2
UZOLA | UR33300200001 | UR33300200001 | Комплект фиксаторов монтажной панели RS52 (2 шт.) | 5
UZOLA | UR34100010100 | UR34100010100 | Комплект боковых проставок монтажной панели RS52 | 8
UZOLA | UR37900070900 | UR37900070900 | Комплект кронштейн-держателей в цоколь RS52 (2шт.) | 2
UZOLA | UR42902190700 | UR42902190700 | Панель монтажная RS52 200.80 (3 мм.) | 1
UZOLA | UR47500110011 | UR47500110011 | Комплект пластин соединительных RS52 (10 шт.) | 1
UZOLA | UR50600010722 | UR50600010722 | Комплект вертикальных соединителей RS52 (6 шт.) | 2
UZOLA | UR52800190202 | UR52800190202 | Шина адаптерная RS52 200.00 (4 шт.) | 3
UZOLA | UR67302020203 | UR67302020203 | Заглушка соединительная цоколя 200 мм RS52 RAL7021 (4шт.) | 3
UNITRONICS | URA-0004Y | URA0004Y | Remote IO/ Модуль аналоговых выходов 4 AO, 0~20mA, 16Bits, 10 RTB | 3
UNITRONICS | URA-0400T | URA0400T | Remote IO/ Модуль аналоговых входов 4 AI, 0~20mA, 4~20mA, 16Bits, 10 RTB | 10
UNITRONICS | URA-0800O | URA0800O | Remote IO/ Модуль аналоговых входов 8 AI, 0~20mA, 4~20mA, 12Bits, 10 RTB | 5
UNITRONICS | URB-TCP | URBTCP | Remote IO/ Адаптер Ethernet удаленного ввода/вывода 64 модуля | 13
UNITRONICS | URD-0008CI | URD0008CI | Remote IO/ Модуль дискретных выходов 8 DO, Source PNP, 24VDC/2A, 10 RTB | 10
UNITRONICS | URD-0016CG-8 | URD0016CG8 | Remote IO/ Модуль дискретных выходов 16 DO, Source PNP, 24VDC/0.3A, 18 RTB | 13
UNITRONICS | URD-0800 | URD0800 | Remote IO/ Модуль дискретных входов 8 DI, 24VDC, 10 RTB | 10
UNITRONICS | URD-1600-8 | URD16008 | Remote IO/ Модуль дискретных входов 16 DI, 24VDC, 18 RTB | 11
UNITRONICS | URP-C0V24V | URPC0V24V | Remote IO/ Модуль распределения потенциала 4 х 24 VDC, 4 х 0 VDC | 4
PHOENIX CONTACT | 0311087 | URTK/S | Измерительная клемма с ползунковым размыкателем, Тип подключения: Винтовые зажимы, Сечение: 0,5 кв.м | 7
UNITRONICS | US7-B5-T24 | US7B5T24 | ПЛК встроенный Unistream 7" T24 10DI, 2AI, 12TO | 1
PHOENIX CONTACT | 0828896 | US-EMLP (27X18) SR | Пластиковая табличка, Карта, серебристый, без маркировки, маркируется с помощью: THERMOMARK CARD, Ти | 2
PHOENIX CONTACT | 0828904 | US-EMLP (60X15) SR | Пластиковая табличка, Карта, серебристый, без маркировки, маркируется с помощью: THERMOMARK CARD, Ти | 2
PHOENIX CONTACT | 0829436 | US-EMP (29X8) | Фиксируемые таблички, Карта, белый, без маркировки, маркируется с помощью: THERMOMARK CARD, Тип монт | 48
PHOENIX CONTACT | 0828930 | US-EMSP (75,6X54) SR | Маркеры для устройств | 100
UNITRONICS | USL-070-B05 | USL070B05 | Дисплей для ПЛК Unistream с виртуальным HMI 7'' | 9
UNITRONICS | USL-101-B05 | USL101B05 | Дисплей для ПЛК Unistream с виртуальным HMI 10.1'' | 4
PHOENIX CONTACT | 0444019 | USLKG 35 | Клемма защитного провода, Тип подключения: Винтовые зажимы, Полюсов: 1, Сечение: 0,5 кв.мм - 16 кв.м | 25
PHOENIX CONTACT | 3074143 | USLKG 35 N | Клемма | 231
PHOENIX CONTACT | 0441012 | USLKG 4 | Клемма | 13
PHOENIX CONTACT | 0443049 | USLKG 50 | Клемма защитного провода, Тип подключения: Винтовые зажимы, Полюсов: 1, Сечение: 16 кв.мм - 50 кв.мм | 22
PHOENIX CONTACT | 0442079 | USLKG 6 N | Клемма защитного провода, Тип подключения: Винтовые зажимы, Винтовые зажимы, Сечение: 0,2 кв.мм - 10 | 2
PHOENIX CONTACT | 3044188 | UT 10 BU | Проходные клеммы, Тип подключения: Винтовые зажимы, Сечение: 0,5 кв.мм - 16 кв.мм, AWG: 20 - 6, Шири | 62
PHOENIX CONTACT | 3044209 | UT 16 BU | Проходные клеммы, Тип подключения: Винтовые зажимы, Сечение: 1,5 кв.мм - 25 кв.мм, AWG 16 - 4, Ширин | 3
PHOENIX CONTACT | 3045088 | UT 2,5 BK | Проходные клеммы, Тип подключения: Винтовые зажимы, Сечение: 0,14 кв.мм - 4 кв.мм, AWG: 26 - 12, Шир | 3
PHOENIX CONTACT | 3214259 | UT 2,5-3L | Многоярусный клеммный модуль, Сечение: 0,14 кв.мм - 4 кв.мм, AWG: 26 - 12, Тип подключения: Винтовы | 10
PHOENIX CONTACT | 3064085 | UT 2,5-MTD | Проходные клеммы, Тип подключения: Винтовые зажимы, Сечение: 0,14 кв.мм - 4 кв.мм, AWG: 26 - 12, Шир | 21
PHOENIX CONTACT | 3044092 | UT 2,5-PE | Проходные клеммы, Тип подключения: Винтовые зажимы, Сечение: 0,14 кв.мм - 4 кв.мм, AWG: 26 - 12, Шир | 3
PHOENIX CONTACT | 3214291 | UT 2,5-PE/L/N | Клемма защитного провода, Сечение: 0,14 кв.мм - 4 кв.мм, AWG: 26 - 12, Тип подключения: Винтовые за | 5
PHOENIX CONTACT | 3044542 | UT 2,5-QUATTRO | Проходные клеммы, Тип подключения: Винтовые зажимы, Сечение: 0,14 кв.мм - 4 кв.мм, AWG: 26 - 12, Шир | 18
PHOENIX CONTACT | 3044555 | UT 2,5-QUATTRO BU | Проходные клеммы, Тип подключения: Винтовые зажимы, Сечение: 0,14 кв.мм - 4 кв.мм, AWG: 26 - 12, Шир | 1
PHOENIX CONTACT | 3044513 | UT 2,5-TWIN | Проходные клеммы, Тип подключения: Винтовые зажимы, Сечение: 0,14 кв.мм - 4 кв.мм, AWG: 26 - 12, Шир | 402
PHOENIX CONTACT | 3044539 | UT 2,5-TWIN-PE | Проходные клеммы, Тип подключения: Винтовые зажимы, Сечение: 0,14 кв.мм - 4 кв.мм, AWG: 26 - 12, Шир | 6
PHOENIX CONTACT | 3044225 | UT 35 | Проходные клеммы, Тип подключения: Винтовые зажимы, Винтовые зажимы, Сечение: 1,5 кв.мм - 50 кв.мм, | 14
PHOENIX CONTACT | 3044241 | UT 35-PE | Клемма защитного провода, Тип подключения: Винтовые зажимы, Сечение: 1,5 кв.мм - 35 кв.мм, AWG 16 - | 5
PHOENIX CONTACT | 3044115 | UT 4 BU | Проходные клеммы, Винтовые зажимы, Сечение: 0,14 кв.мм - 6 кв.мм, Ширина: 6,2 мм, Цвет: синий. | 552
PHOENIX CONTACT | 3046249 | UT 4-HEDI | Клемма с размыкателем , Тип подключения: Винтовые зажимы, Сечение: 0,14 кв.мм - 6 кв.мм, AWG: 26 - 1 | 7
PHOENIX CONTACT | 3046032 | UT 4-HESI (5X20) | Клеммы для установки предохранителей, Полюсов: 1, Тип подключения: Винтовые зажимы, Сечение: 0,14 кв | 250
PHOENIX CONTACT | 3046100 | UT 4-HESILA 250 (5X20) | Рычажные клеммы с держателем предохранителя, цвет черный, для блоков предохранителей 5 x 20 мм, с ин | 4
PHOENIX CONTACT | 3046184 | UT 4-MTD | Проходные клеммы, Тип подключения: Винтовые зажимы, Сечение: 0,14 кв.мм - 6 кв.мм, AWG: 26 - 10, Шир | 40
PHOENIX CONTACT | 3044571 | UT 4-QUATTRO | Проходные клеммы, Тип подключения: Винтовые зажимы, Сечение: 0,14 кв.мм - 6 кв.мм, AWG: 26 - 10, Шир | 2
PHOENIX CONTACT | 3064043 | UT 4-QUATTRO-MT | Проходные клеммы, Тип подключения: Винтовые зажимы, Сечение: 0,14 кв.мм - 6 кв.мм, AWG 26 - 10, Шири | 3
PHOENIX CONTACT | 3044364 | UT 4-TWIN | Проходные клеммы, Тип подключения: Винтовые зажимы, Сечение: 0,14 кв.мм - 6 кв.мм, AWG: 26 - 10, Шир | 3
PHOENIX CONTACT | 3044500 | UT 4-TWIN BU | Проходные клеммы, Тип подключения: Винтовые зажимы, Сечение: 0,14 кв.мм - 6 кв.мм, AWG: 26 - 10, Шир | 1
PHOENIX CONTACT | 3045185 | UT 6 RD | Проходные клеммы, Тип подключения: Винтовые зажимы, Сечение: 0,2 кв.мм - 10 кв.мм, AWG 24 - 8, Ширин | 35
PHOENIX CONTACT | 2320089 | UTA 107/30 | Универсальный адаптер для монтажной рейки | 75
PHOENIX CONTACT | 3047442 | UTMED 6-PE | Клемма защитного провода, Тип подключения: Винтовые зажимы, Сечение: 0,2 кв.мм - 10 кв.мм, AWG: 24 - | 10
PHOENIX CONTACT | 3245011 | UTN 2,5 | Монтажная клемма, Винтовые зажимы, Сечение: 0,14 кв.мм - 4 кв.мм, AWG: 26 - 12, Ширина: 5,2 мм, Цве | 30
PHOENIX CONTACT | 3046731 | UTTB 2,5-PE/N | Проходные клеммы, Сечение: 0,14 кв.мм - 4 кв.мм, AWG: 26 - 12, Тип подключения: Винтовые зажимы, Ши | 118
PHOENIX CONTACT | 3044814 | UTTB 4 | Двухъярусные клеммы, Сечение: 0,14 кв.мм - 6 кв.мм, AWG: 26 - 10, Тип подключения: Винтовые зажимы, | 5
PHOENIX CONTACT | 3044759 | UTTB 4-PE | Клемма защитного провода, Сечение: 0,14 кв.мм - 6 кв.мм, AWG: 26 - 10, Тип подключения: Винтовые за | 1
HORA eTec | 080010-2-3 | UVB 100 PE | Разветвительный блок (кросс-модуль) 100 A. Однополюсный наборный. Возможные подключения: 2 x 25 кв. | 11
HORA eTec | 080030-1-3 | UVB 200 N | Разветвительный блок (кросс-модуль) 200 А, 1-полюсный, 690 В AC. Исполнение: Ступенчатое-защ. от при | 35
HORA eTec | 080030-2-3 | UVB 200 PE | Разветвительный блок (кросс-модуль) 200 A. Однополюсный наборный. Возможные подключения: 1 x 70 кв. | 83
PHOENIX CONTACT | 2804429 | VAL-MS 230/1+1 | Разрядник для защиты от импульсных перенапряжений, для 3-проводных систем электропитания (L1, N, PE) | 4
BLOCK | VB 1.5/2/8 | VB 1,5/2/8 | Трансформатор PCB для монтажа на печатной плате, входное напряжение 230 В, выходное напряжение 2x8 В | 89
BLOCK | VB 2,8/1/12 | VB 2,8/1/12 | Трансформатор PCB для монтажа на печатной плате, входное напряжение 230 В, выходное напряжение 12 В, | 1
ПРОВЕНТО | VB 40 G | VB 40 G | Рейка для глухой двери, 10шт. | 2
ПРОВЕНТО | VB 40 GE | VB 40 GE | Рейка для глухой двери горизонтальная, 10шт. | 2
ПРОВЕНТО | VB 50 | VB 50 | Рейка для глухой двери, 2шт. | 1
ПРОВЕНТО | VB 50 GE | VB 50 GE | Рейка для глухой двери горизонтальная, 10шт. | 2
ПРОВЕНТО | VB 60 | VB 60 | Рейка для глухой двери, 2шт. | 2
ПРОВЕНТО | VB 60 G | VB 60 G | Рейка для глухой двери, 10шт. | 2
PHOENIX CONTACT | 3070435 | VBSTB 4-FS (6-2,8-0,8) | Проходные клеммы, Тип подключения: Винтовые зажимы, Подкл. плоского штекера, Сечение: 0,2 кв.мм - 4 | 1400
VEDA DRIVE | PBC00002 | VF-101 опция ProfiBus | Интерфейсная плата расширения для преобразователя частоты VF-101, опция ProfiBus | 1
VEDA DRIVE | PBC00003 | VF-101 опция ProfiNet | Интерфейсная плата расширения для преобразователя частоты VF-101, опция ProfiNet | 7
VEDA DRIVE | ABC00129 | VF-101-P11K-0025-U-T4-E20-B-H | Преобразователь частоты VF-101 Basic Drive высокая перегрузка, 3х380В, выходная мощность 11кВт, номи | 1
VEDA DRIVE | ABC00131 | VF-101-P18K-0038-U-T4-E20-B-H | Преобразователь частоты VF-101 Basic Drive высокая перегрузка, 3х380В, выходная мощность 18кВт, номи | 1
VEDA DRIVE | ABA00011 | VF-51-P11K-0025-T4-E20-B-H | Преобразователь частоты VEDA VF-51, высокая перегрузка 150%, 3х380 В, выходная мощность 11 кВт, номи | 3
VEDA DRIVE | ABA00012 | VF-51-P15K-0032-T4-E20-B-H | Преобразователь частоты VEDA VF-51, высокая перегрузка 150%, 3х380 В, выходная мощность 15 кВт, номи | 5
VEDA DRIVE | ABA00006 | VF-51-P1K5-0004-T4-E20-B-H | Преобразователь частоты VEDA VF-51, высокая перегрузка 150%, 3х380 В, выходная мощность 1,5 кВт, ном | 1
VEDA DRIVE | ABA00014 | VF-51-P22K-0045-T4-E20-B-H | Преобразователь частоты VEDA VF-51, высокая перегрузка 150%, 3х380 В, выходная мощность 22 кВт, номи | 3
VEDA DRIVE | ABA00007 | VF-51-P2K2-0005-T4-E20-B-H | Преобразователь частоты VEDA VF-51, высокая перегрузка 150%, 3х380 В, выходная мощность 2,2 кВт, ном | 3
VEDA DRIVE | ABA00010 | VF-51-P7K5-0017-T4-E20-B-H | Преобразователь частоты VEDA VF-51, высокая перегрузка 150%, 3х380 В, выходная мощность 7,5 кВт, ном | 7 |  | 1
VEDA DRIVE | ABA00005 | VF-51-PK75-0003-T4-E20-B-H | Преобразователь частоты VEDA VF-51, высокая перегрузка 150%, 3х380 В, выходная мощность 0,75 кВт, но | 4
EATON | 0000010336 | VGDILE250 | Супрессор варисторный, 110-250 В | 2
EATON | 0000285363 | VLC14-2P | Держатель/разъединитель цилиндр. Вставок 14х51, 2P | 6
EATON | 0000206910 | V-M20 | Метрический кабельный ввод М20, IP68 | 41
EATON | 0000209668 | V-M40 | Кабельный ввод, M40, RAL 7035, IP68 | 137
EATON | 0000214835 | V-M63 | Кабельный ввод, M63 , RAL 7035, IP68 | 5
PHOENIX CONTACT | 1654798 | VS-09-BU-DSUB-LH-B | Адаптер | 10
PHOENIX CONTACT | 1688094 | VS-15-BU-DSUB/16-MPT-0,5 | Адаптер | 7
PHOENIX CONTACT | 1440711 | VS-EC-MSDB SH SCO | Встраиваемый штекер для датчика/исполнит. элемента, Mini-B USB, M12-SPEEDCON, прямые выводы под пайк | 1
PHOENIX CONTACT | 1658435 | VS-PN-RJ45-5-Q/IP20 | Соединитель RJ45, IP20, CAT5e, 4-полюсный, PROFINET с системой быстрого подключения QUICKON, для 1- | 1
ПРОВЕНТО | WB 6 | WB 6 | Скобы для монтажа на стене, Макс. нагрузка: 150кг, Материал: оцинкованная листовая сталь, Комплект: | 21
ПРОВЕНТО | WB 8 | WB 8 | Скобы для монтажа на стене, Макс. нагрузка: 200кг, Материал: оцинкованная листовая сталь, Комплект: | 3
ПРОВЕНТО | WB 8 B | WB 8 B | Скобы для монтажа на стене, 4шт. | 2
DEGSON | 92119900146_ | WFA10-01P-11-00A(H) | Перемычка для смежных клемм WS10, Цвет: серый | 500
DEGSON | 92119900148_ | WFA16-01P-11-00A(H) | Перемычка для клемм; Совместимость: WS16; Цвет: серый; Кол-во полюсов: 2; Шаг: 7мм | 150
DEGSON | 92119900149 | WFA2.5-01P-11-00Z(H) | Перемычка для смежных клемм WS2,5, Цвет: серый | 77
DEGSON | 92119900150 | WFA4-01P-11-00Z(H) | Перемычка для смежных клемм WS4, Цвет: серый | 122
DEGSON | 92119900152_ | WFB10-01P-11-00A(H) | Перемычка для клемм; Совместимость: WS10; Цвет: серый; Кол-во полюсов: 2; Шаг: 15,8мм | 200
DEGSON | 92119900154_ | WFB16-01P-11-00A(H) | Перемычка для клемм; Совместимость: WS16; Цвет: серый; Кол-во полюсов: 2; Шаг: 19,1мм | 200
DEGSON | 92119900155_ | WFB2.5-01P-11-00A(H) | Перемычка для клемм; Совместимость: WS2.5, через 1 полюс; Цвет: серый; Кол-во полюсов: 2; Шаг: 8мм | 24
DEGSON | 92119900156_ | WFB4-01P-11-00A(H) | Перемычка для клемм; Совместимость: WS4; Цвет: серый; Кол-во полюсов: 2; Шаг: 9,4мм | 905
DEGSON | 92119900157_ | WFB6-01P-11-00A(H) | Перемычка для клемм; Совместимость: WS6; Цвет: серый; Кол-во полюсов: 2; Шаг: 13,2мм | 350
EATON | 0000112639 | WFB-SET-CS | Комплект уголков для монтажа к стене | 34
DEGSON | 92119900165_ | WFE-2.5-01P-11-00A(H) | Перемычка для смежных мини-клемм WS2,5, Цвет: серый | 20
PHOENIX CONTACT | 1212528 | WIREFOX-MP VDE | Многофункциональный инструмент для снятия изоляции, для зачистки проводов на 8-13 мм, для снятия изо | 2
PHOENIX CONTACT | 3047374 | WS UT 16 | Предупредительная табличка для клеммных модулей UT упаковка 10 шт | 1
PHOENIX CONTACT | 3047332 | WS UT 4 | Предупредительная табличка для клеммных модулей UT | 7
DEGSON | 11030000001_ | WS10-01P-11-00A(H) | Клемма проходная; Тип подключения: пружинный зажим; Сечение: 0,2-10мм2; Ном. ток: 57А; Ширина: 10мм; | 590
DEGSON | 11030000081_ | WS16-01P-11-00A(H) | Клемма проходная; Тип подключения: пружинный зажим; Сечение: 0,2-16мм2; Ном. ток: 76А; Ширина: 12мм; | 19
DEGSON | 11030000092_ | WS2.5-01P-11-00A(H) | Клемма пружинная проходная, Сечение: 0,2 кв. мм - 2,5 кв. мм, Ном. Ток: 24А, Ширина: 5,1 мм, Цвет: с | 10554
DEGSON | 11030000093_ | WS2.5-01P-12-00A(H) | Клемма пружинная проходная, Сечение: 0,2 кв. мм - 2,5 кв. мм, Ном. Ток: 24А, Ширина: 5,1 мм, Цвет: с | 15470
DEGSON | 11030000096_ | WS2.5-01P-16-00A(H) | Клемма пружинная проходная, Сечение: 0,2 кв. мм - 2,5 кв. мм, Ном. Ток: 24А, Ширина: 5,1 мм, Цвет: к | 4530
DEGSON | 11030000156_ | WS2.5-END-CO-01P-11-00A(H) | Клемма проходная пружинная миниатюрная оконечная, Сечение: 0,2 кв. мм - 2,5 кв. мм, Ном. Ток: 24А, Ш | 4940
DEGSON | 11030000157 | WS2.5-MID-CO-01P-11-00Z(H) | Клемма проходная пружинная миниатюрная промежуточная, Сечение: 0,2 кв. мм - 2,5 кв. мм, Ном. Ток: 24 | 9040
DEGSON | 11030000183_ | WS2.5-PE-01P-1C-00A(H) | Клемма заземления пружинная, Сечение: 0,2 кв. мм - 2,5 кв. мм, Ширина: 5,1 мм, Цвет: желто-зеленый, | 2150
DEGSON | 11030000193 | WS2.5-QU-PE-01P-1C-00Z(H) | Клемма заземления пружинная 4-х контактная, Сечение: 0,2 кв. мм - 2,5 кв. мм, Ширина: 5,1 мм, Цвет: | 558
DEGSON | 11030000231 | WS2.5-TW-01P-11-00Z(H) | Клемма проходная пружинная 3-х контактная, Сечение: 0,2 кв. мм - 2,5 кв. мм, Ном. Ток: 24А, Ширина: | 3
DEGSON | 11030000232_ | WS2.5-TW-01P-12-00A(H) | Клемма проходная пружинная 3-х контактная, Сечение: 0,2 кв. мм - 2,5 кв. мм, Ном. Ток: 24А, Ширина: | 740
DEGSON | 11030000260_ | WS2.5-TW-PE-01P-1C-00A(H) | Клемма заземления пружинная 3-х контактная, Сечение: 0,2 кв. мм - 2,5 кв. мм, Ширина: 5,1 мм, Цвет: | 1198
DEGSON | 11030000266_ | WS35-01P-11-00A(H) | Клемма проходная пружинная, Сечение: 2,5 кв. мм - 35 кв. мм, Ном. Ток: 125А, Ширина: 16 мм, Цвет: се | 467
DEGSON | 11030000270_ | WS4-01P-11-00A(H) | Клемма проходная пружинная, Сечение: 0,2 кв. мм - 4 кв. мм, Ном. Ток: 32А, Ширина: 6,2 мм, Цвет: сер | 15137
DEGSON | 11030000271_ | WS4-01P-12-00A(H) | Клемма проходная пружинная, Сечение: 0,2 кв. мм - 4 кв. мм, Ном. Ток: 32А, Ширина: 6,2 мм, Цвет: син | 6798
DEGSON | 11030000272_ | WS4-01P-16-00A(H) | Клемма проходная пружинная, Сечение: 0,2 кв. мм - 4 кв. мм, Ном. Ток: 32А, Ширина: 6,2 мм, Цвет: кра | 1030
DEGSON | 11030000290 | WS4-PE-01P-1C-00Z(H) | Клемма заземления пружинная, Сечение: 0,2 кв. мм - 4 кв. мм, Ширина: 6,2 мм, Цвет: желто-зеленый, Ти | 959
DEGSON | 11030000292 | WS4-QU-01P-11-00Z(H) | Клемма проходная пружинная 4-х контактная, Сечение: 0,2 кв. мм - 4 кв. мм, Ном. Ток: 32А, Ширина: 6, | 200
DEGSON | 11030000294 | WS4-QU-PE-01P-1C-00Z(H) | Клемма заземления пружинная 4-х контактная, Сечение: 0,2 кв.мм - 4 кв.мм, Ширина: 6,2 мм, Цвет: желт | 470
DEGSON | 11030000305_ | WS4-TW-PE-01P-1C-00A(H) | Клемма заземления пружинная 3-х контактная, Сечение: 0,2 кв. мм - 4 кв. мм, Ширина: 6,2 мм, Цвет: же | 1410
DEGSON | 11030000306 | WS6-01P-11-00Z(H) | Клемма проходная пружинная, Сечение: 0,5 кв. мм - 6 кв. мм, Ном. Ток: 41А, Ширина: 8,2 мм, Цвет: сер | 195
DEGSON | 11030000322 | WS6-TW-PE-01P-1C-00Z(H) | Клемма проходная пружинная 3-х контактная, Сечение: 0,2 кв.мм - 6 кв.мм Цвет: желто-зеленый, Тип мон | 360
DEGSON | 11030000324 | WSF4-TA-01P-13-00Z(H) | Клемма пружинная с предохранителем 5x20, Сечение: 0,2 кв. мм - 4 кв. мм, Ном. Ток: 6,3А, Ширина: 6,2 | 550
PHOENIX CONTACT | 3240709 | WT-BASE LS HF 6 BK | Основание для кабельной стяжки, для кабельных стяжек шириной до 6 мм, самоклеющееся (каучук) и приви | 56
APATOR | 1115282107T | WTNH-00C 32A | Предохранитель ножевой, габарит NH-00C 32A, характеристика gG | 2
EATON | 0000283489 | XAD0608 | Верхняя панель, IP31, для (ШхД) 600x800mm | 3
EATON | 0000283855 | XAT | Рым-болты оболочки Xenergy | 1
SCHNEIDER ELECTRIC | XB4BW35B5 | XB4BW35B5 | КНОПКА 22ММ 24В С ВОЗВ. С ПОДСВ. XB4BW35B5 | 2
SCHNEIDER ELECTRIC | XB5AA61 | XB5AA61 | КНОПКА 22ММ СИНЯЯ С ВОЗВРАТОМ XB5AA61 | 1
SCHNEIDER ELECTRIC | XB5AA65 | XB5AA65 | КНОПКА XB5AA65 | 1
SCHNEIDER ELECTRIC | XB5AVM1 | XB5AVM1 | СИГН. ЛАМПА 22ММ 230-240В БЕЛАЯ | 1
SCHNEIDER ELECTRIC | XB5AVM4 | XB5AVM4 | СИГН. ЛАМПА 22ММ 230-240В КРАСНАЯ | 1
SCHNEIDER ELECTRIC | XB5AW31B5 | XB5AW31B5 | КНОПКА 22ММ 24В БЕЛАЯ С ПОДСВЕТКОЙ | 1
SCHNEIDER ELECTRIC | XB5AW34B5 | XB5AW34B5 | КНОПКА 22ММ 24В КРАСНАЯ С ПОДСВЕТКОЙ XB5AW34B5 | 1
SCHNEIDER ELECTRIC | XB7EV04MP | XB7EV04MP | СИГН. ЛАМПА 22ММ 230В КРАСНАЯ XB7EV04MP | 2
SCHNEIDER ELECTRIC | XB7NA35 | XB7NA35 | КНОПКА 22ММ ЗЕЛЕНАЯ С ВОЗВРАТОМ НО + НЗ | 2
SCHNEIDER ELECTRIC | XB7NA42 | XB7NA42 | КНОПКА 22ММ КРАСНАЯ С ВОЗВРАТОМ 1НЗ | 27
SCHNEIDER ELECTRIC | XB7NA45 | XB7NA45 | КНОПКА 22ММ КРАСНАЯ С ВОЗВРАТОМ НО + НЗ | 8
EATON | 0000283879 | XBST25 | Держатель шин, 125 мм 2500A, 3/4L | 14
EATON | 0000284728 | XME0606M | Монтажная панель В=150 мм Ш=60 | 1
EATON | 0000283945 | XME0806M | Монтажная панель + монтажный комплект для (ШхД) 200x600mm | 1
EATON | 0000283951 | XME1606M | Монтажная панель + монтажный комплект для (ШхД) 400x600mm | 3
EATON | 0000106737 | XMMC0808M | Монтажная панель + комплект для монтажа FAZ, вертикальная установка, ВхШ = 200x800 мм | 3
EATON | 0000284179 | XPSS2008 | Разделяющая перегородка для (ДхШ) 2000x800mm | 4
RITTAL | XRU9._05 | XRU9665097_05 | Профиль 23х73 мм поперечный | 2
RITTAL | XRU9._06 | XRU9665097_06 | Профиль 23х73 мм продольный для гл. 600мм | 2
RITTAL | XRU9665098_20 | XRU9665098_20 | Комп.уст.защ.панел.шкаф выс2000 гл.50мм 2 шт | 1
RITTAL | XRU9._60 | XRU9665098_60 | Верх/ниж защит обрам-я (шкаф 600мм)гл.50мм 2 шт | 1
RITTAL | XRU9._00 | XRU9665099_00 | Регулятор глубины (2 шт.) | 12
RITTAL | XRU9665099_20 | XRU9665099_20 | Компл.устан.защит.панель. д/шкафа выс2000мм 2 шт | 3
RITTAL | XRU9._51 | XRU9665099_51 | Защит.панель 500х100мм (шир.шкафа 600мм) | 1
RITTAL | XRU9._56 | XRU9665099_56 | Защит.панель 500х600мм (шир.шкафа 600мм) | 2
RITTAL | XRU9._62 | XRU9665099_62 | VX Панель свобод. простр. (шир.шкафа 600мм) | 2
RITTAL | XRU9._71 | XRU9665099_71 | Защит.панель 700х100мм (шир.шкафа 800мм) | 1
RITTAL | XRU9._72 | XRU9665099_72 | Защит.панель 700х200мм (шир.шкафа 800мм) | 7
RITTAL | XRU9._74 | XRU9665099_74 | Защит.панель 700х400мм (шир.шкафа 800мм) | 1
RITTAL | XRU9._89 | XRU9665099_89 | Монтажный уголокдля профиля 73х23 и 73х17 2 шт | 19
RITTAL | XRU9._98 | XRU9665099_98 | Угловой соед-ль для профиля PS23х23(2шт) | 39
RITTAL | XRU9._99 | XRU9665099_99 | Угловой соед-ль для профиля PS23х23(2шт) | 4
RITTAL | XRU9._82 | XRU9685099_82 | VX Панель свобод. простр. (шир.шкафа 800мм) | 1
EATON | 0000284195 | XSDMC0606 | Дверь IP55 для (ДхШ) 640x 600mm | 2
EATON | 0000113992 | XSFD0606 | Рейка для втычного элемента, ДхШхВ = 520x70x50 мм | 2
EATON | 0000113993 | XSFD0608 | Рейка для втычного элемента, ДхШхВ = 720x70x50 мм | 2
EATON | 0000284257 | XSMIB20 | Монтажный набор для IZM/NZM4 | 5
EATON | 0000107681 | XSPBA0801 | Нижняя панель, ДхШхВ = 700x75x20 мм | 5
EATON | 0000107687 | XSPBAC0401 | Нижняя панель, ДхШхВ = 350x35x25 мм | 2
EATON | 0000107692 | XSPBAC0402 | Нижняя панель, ДхШхВ = 330x110x20 мм | 3
EATON | 0000107693 | XSPBAC0602 | Нижняя панель, ДхШхВ = 500x110x20 мм | 6
EATON | 0000107689 | XSPBAC0801 | Нижняя панель, ДхШхВ = 720x35x25 мм | 4
EATON | 0000107694 | XSPBAC0802 | Нижняя панель, ДхШхВ = 700x110x20 мм | 6
EATON | 0000284306 | XSPTC0608 | Верхняя панель, закрытая, IP55, для (ДхШ) 600x800mm | 4
EATON | 0000284309 | XSPTC0808 | Верхняя панель, закрытая, IP55, для (ДхШ) 800x800mm | 4
EATON | 0000284312 | XSPTC1008 | Верхняя панель, закрытая, IP55, для (ДхШ) 1000x800mm | 2
SCHNEIDER ELECTRIC | XVBZ02 | XVBZ02 | АЛЮМИН. ТРУБА 100 ММ С КРОНШТЕЙНОМ XVBZ02 | 13
EATON | 0000115245 | XVTL-AB-10 | Кабельный Зажим, для ширины шкафа = 1000мм | 2
EATON | 0000115243 | XVTL-AB-6 | Кабельный Зажим, для ширины шкафа = 600 мм | 3
EATON | 0000115244 | XVTL-AB-8 | Кабельный Зажим, для ширины шкафа = 880mm | 8
EATON | 0000114418 | XVTL-BF-4/6/20 | Корпус шкафа , ДхШхВ = 2000x425x600 мм , IP40 | 1
EATON | 0000115239 | XVTL-BP/JL-8 | Нижняя панель для ДхШ = 800x90-105 мм пенорезина | 1
EATON | 0000115210 | XVTL-BP-W-6/20 | Монтажная рама, Profi +, передний, для ДхШ = 2000x600 мм | 2
EATON | 0000115132 | XVTL-BRA | Монтажный уголок, ДхШхВ = 151x140x75 | 11
EATON | 0000116214 | XVTL-BRA/L | Монтажный кронштейн для легкой арматуры, (2 штуки) | 24
EATON | 0000115140 | XVTL-HP-6 | Горизонтальный профиль, для глубины 600 мм | 11
EATON | 0000115142 | XVTL-HP-6-MIB | Горизонтальный профиль, для глубины 600 мм | 9
EATON | 0000115143 | XVTL-HP-8-MIB | Горизонтальный профиль, для глубины 800 мм | 6
EATON | 0000115150 | XVTL-IZM-8 | Комплект для монтажа IZM, для ширины шкафа 800 мм | 20
EATON | 0000116176 | XVTL-S-5/18-PAIR | Боковая панель ДхШ = 1800x390 мм , IP40 (2 штуки) | 1
EATON | 0000116181 | XVTL-S-6/20-PAIR | Боковая панель ДхШ = 2000x490 мм , IP40 (2 штуки) | 1
EATON | 0000114619 | XVTL-SO100/EF/S-8 | Боковая часть цоколя с вырезом, ВхД = 100x770 мм (2 штуки) | 2
EATON | 0000114625 | XVTL-SO100/F-4 | Передняя часть цоколя ВхД = 100x425mm | 1
EATON | 0000114627 | XVTL-SO100/F-8 | Передняя часть цоколя ВхД = 100x800mm | 2
EATON | 0000115158 | XVTL-VP10 | Вертикальный профиль, для высоты 1000 мм | 3
OMRON | 105361 | Y92B-N50 | Радиатор, плоский, для монтажа на DIN-рейку для реле G3NA-205B-UTU, G3NA-210B-UTU, G3NA-D210B-UTU, G | 2
IEK | YCE-HG-100-20 | YCE-HG-100-20 | Обогреватель на DIN-рейку 100Вт IP20 IEK | 1
HELUKABEL | 16135 | Y-CY-JB 4G1,5 кв.мм | Кабель Y-CY-JB 4G1,5 кв.мм | 10
HELUKABEL | 16128 | Y-CY-JB 5G0,75 кв.мм | Кабель Y-CY-JB 5G0,75 кв.мм | 30
HELUKABEL | 16273 | Y-CY-JZ 4G1,5 кв.мм | Кабель Y-CY-JZ 4G1,5 кв.мм | 425
HELUKABEL | 16460 | Y-CY-JZ 4G16 кв.мм | Кабель Y-CY-JZ 4G16 кв.мм | 60
IEK | YSA20-08-16-68-K02 | YSA20-08-16-68-K02 | Сальник MG 16 диаметр проводника 6-10мм IP68 IEK | 100
IEK | YSA20-10-20-68-K02 | YSA20-10-20-68-K02 | Сальник MG 20 диаметр проводника 8,5-14мм IP68 IEK | 80
IEK | YSA20-21-32-68-K02 | YSA20-21-32-68-K02 | Сальник MG 32 диаметр проводника 18-25мм IP68 IEK | 100
IEK | YVR10-200-55 | YVR10-200-55 | Вентилятор с фильтром ВФИ 200 м3/час IP55 IEK | 1
IEK | YZM10-12-K01 | YZM10-12-K01 | ИЭК Заглушка 12 модулей белая | 10
ПРОВЕНТО | ZA 00.60 v.2 | ZA 00.60 v.2 | Боковые элементы цоколя | 2
ПРОВЕНТО | ZA 60.00 v.2 | ZA 60.00 v.2 | Передние и задние элементы цоколя | 1
EATON | 0000271071 | Z-AK-16/4P | Кожух концевой 4P | 83
PHOENIX CONTACT | 0811972 | ZB 15:UNBEDRUCKT | Планка Zack, Полоса, белый, без маркировки, маркируется с помощью: Плоттер, Тип монтажа: Крепление в | 4
PHOENIX CONTACT | 0820222 | ZB 16,3:UNPRINTED | Планка Zack, Полоса, белый, без маркировки, маркируется с помощью: Plotter, Тип монтажа: Крепление в | 3
PHOENIX CONTACT | 829579 | ZB 20,3 AXL UNPRINTED (0829579) | Маркировочная полоса для Axioline F (маркировка устройств), шаг 2 х 20,3 мм, без надписей, 25 таблич | 24
PHOENIX CONTACT | 0811862 | ZB 22:UNBEDRUCKT | Маркировка | 40
PHOENIX CONTACT | 0805739:0001 | ZB 4,LGS:FORTL.ZAHLEN 1-10 | Маркировочная планка Zack, 10 элементов, с нанесенными вдоль полосы цифрами по порядку: 1 ... 10, бе | 14
PHOENIX CONTACT | 0809803:0001 | ZB 5,08,LGS:FORTL.ZAHLEN 1-10 | Маркировочная планка Zack, 10 элементов, с нанесенными вдоль полосы цифрами по порядку: 1 ... 10, бе | 10
PHOENIX CONTACT | 1050017:0011 | ZB 5,LGS:FORTL.ZAHLEN 11-20 | Маркировочная планка Zack, 10 элементов, с нанесенными вдоль полосы цифрами по порядку: 11 ... 20, б | 133
PHOENIX CONTACT | 1050017:0141 | ZB 5,LGS:FORTL.ZAHLEN 141-150 | Маркировка | 30
PHOENIX CONTACT | 1050017:0151 | ZB 5,LGS:FORTL.ZAHLEN 151-160 | Маркировка | 1
PHOENIX CONTACT | 1050017:0161 | ZB 5,LGS:FORTL.ZAHLEN 161-170 | Маркировка | 45
PHOENIX CONTACT | 1050020:0101 | ZB 5,QR:FORTL.ZAHLEN 101-110 | Маркировочная планка Zack, 10 элементов, с надписями поперек полосы, цифры по порядку: 101 ... 110, | 3
PHOENIX CONTACT | 1050020:0111 | ZB 5,QR:FORTL.ZAHLEN 111-120 | Маркировочная планка Zack, 10 элементов, с надписями поперек полосы, цифры по порядку: 111 ... 120, | 7
PHOENIX CONTACT | 1050020:0121 | ZB 5,QR:FORTL.ZAHLEN 121-130 | Маркировочная планка Zack, 10 элементов, с надписями поперек полосы, цифры по порядку: 121 ... 130, | 8
PHOENIX CONTACT | 1050020:0131 | ZB 5,QR:FORTL.ZAHLEN 131-140 | Маркировочная планка Zack, 10 элементов, с надписями поперек полосы, цифры по порядку: 131 ... 140, | 6
PHOENIX CONTACT | 1050020:0141 | ZB 5,QR:FORTL.ZAHLEN 141-150 | Маркировочная планка Zack, 10 элементов, с надписями поперек полосы, цифры по порядку: 141 ... 150, | 8
PHOENIX CONTACT | 1050020:0151 | ZB 5,QR:FORTL.ZAHLEN 151-160 | Маркировочная планка Zack, 10 элементов, с надписями поперек полосы, цифры по порядку: 151 ... 160, | 7
PHOENIX CONTACT | 1050020:0161 | ZB 5,QR:FORTL.ZAHLEN 161-170 | Маркировочная планка Zack, 10 элементов, с надписями поперек полосы, цифры по порядку: 161 ... 170, | 8
PHOENIX CONTACT | 1050020:0171 | ZB 5,QR:FORTL.ZAHLEN 171-180 | Маркировочная планка Zack, 10 элементов, с надписями поперек полосы, цифры по порядку: 171 ... 180, | 8
PHOENIX CONTACT | 1050020:0181 | ZB 5,QR:FORTL.ZAHLEN 181-190 | Маркировочная планка Zack, 10 элементов, с надписями поперек полосы, цифры по порядку: 181 ... 190, | 8
PHOENIX CONTACT | 1050020:0191 | ZB 5,QR:FORTL.ZAHLEN 191-200 | Маркировочная планка Zack, 10 элементов, с надписями поперек полосы, цифры по порядку: 191 ... 200, | 8
PHOENIX CONTACT | 1050020:0041 | ZB 5,QR:FORTL.ZAHLEN 41-50 | Маркировочная планка Zack, 10 элементов, с надписями поперек полосы, цифры по порядку: 41 ... 50, бе | 2
PHOENIX CONTACT | 1050020:0051 | ZB 5,QR:FORTL.ZAHLEN 51-60 | Маркировочная планка Zack, 10 элементов, с надписями поперек полосы, цифры по порядку: 51 ... 60, бе | 3
PHOENIX CONTACT | 1050020:0061 | ZB 5,QR:FORTL.ZAHLEN 61-70 | Маркировочная планка Zack, 10 элементов, с надписями поперек полосы, цифры по порядку: 61 ... 70, бе | 3
PHOENIX CONTACT | 1050020:0071 | ZB 5,QR:FORTL.ZAHLEN 71-80 | Маркировочная планка Zack, 10 элементов, с надписями поперек полосы, цифры по порядку: 71 ... 80, бе | 1
PHOENIX CONTACT | 1050020:0081 | ZB 5,QR:FORTL.ZAHLEN 81-90 | Маркировочная планка Zack, 10 элементов, с надписями поперек полосы, цифры по порядку: 81 ... 90, бе | 2
PHOENIX CONTACT | 1050020:0091 | ZB 5,QR:FORTL.ZAHLEN 91-100 | Маркировочная планка Zack, 10 элементов, с надписями поперек полосы, цифры по порядку: 91 ... 100, б | 3
PHOENIX CONTACT | 1051016:0031 | ZB 6,LGS:FORTL.ZAHLEN 31-40 | Маркировочная планка Zack, 10 элементов, с нанесенными вдоль полосы цифрами по порядку: 31-40, белый | 1
PHOENIX CONTACT | 1051029:0021 | ZB 6,QR:FORTL.ZAHLEN 21-30 | Маркировочная планка Zack, 10 элементов, с надписями поперек полосы, цифры по порядку: 21 ... 30, бе | 2
PHOENIX CONTACT | 1051029:0031 | ZB 6,QR:FORTL.ZAHLEN 31-40 | Маркировочная планка Zack, 10 элементов, с надписями поперек полосы, цифры по порядку: 31 ... 40, бе | 12
PHOENIX CONTACT | 1051029:0041 | ZB 6,QR:FORTL.ZAHLEN 41-50 | Маркировочная планка Zack, 10 элементов, с надписями поперек полосы, цифры по порядку: 41 ... 50, бе | 7
PHOENIX CONTACT | 1051029:0051 | ZB 6,QR:FORTL.ZAHLEN 51-60 | Маркировочная планка Zack, 10 элементов, с надписями поперек полосы, цифры по порядку: 51 ... 60, бе | 7
PHOENIX CONTACT | 1051029:0061 | ZB 6,QR:FORTL.ZAHLEN 61-70 | Маркировочная планка Zack, 10 элементов, с надписями поперек полосы, цифры по порядку: 61 ... 70, бе | 7
PHOENIX CONTACT | 1051029:0071 | ZB 6,QR:FORTL.ZAHLEN 71-80 | Маркировочная планка Zack, 10 элементов, с надписями поперек полосы, цифры по порядку: 71 ... 80, бе | 7
PHOENIX CONTACT | 0803480:0001 | ZB 8,3,LGS:FORTL.ZAHLEN 1-10 | Маркировка для клеммных модулей | 2
PHOENIX CONTACT | 1052015:0071 | ZB 8,LGS:FORTL.ZAHLEN 71-80 | Маркировочная планка Zack, 10 элементов, с нанесенными вдоль полосы цифрами по порядку: 71 ... 80, б | 10
PHOENIX CONTACT | 1052028:0011 | ZB 8,QR:FORTL.ZAHLEN 11-20 | Маркировочная планка Zack, 10 элементов, с надписями поперек полосы, цифры по порядку: 11 ... 20, бе | 1
PHOENIX CONTACT | 5060896 | ZB 8/WH-100:UNBEDRUCKT | Маркировочная полоса Zack, без надписей: 10 табличек, для маркировки с помощью B-STIFT, ZB-T или сис | 501
DEGSON | 92118900024 | ZB10-10P-19-00Z(H) | Маркировка клемм, пустая, печать: на плоттере Vario, ориентация: горизонтальная, кол-во маркировочны | 167
DEGSON | 92118900025 | ZB10-10P-19-01Z(H) | Маркировка клемм, символы 1…10, ориентация: горизонтальная, печать: на плоттере Vario, кол-во маркир | 399
DEGSON | 92118900026_ | ZB10-10P-19-02A(H) | Маркировка клемм, символы 11…20, ориентация: горизонтальная, печать: на плоттере Vario, кол-во марки | 276
DEGSON | 92118900027_ | ZB10-10P-19-03A(H) | Маркировка клемм, символы 21…30, ориентация: горизонтально, ширина маркировочного поля: 10,2мм, кол- | 372
DEGSON | 92118900028_ | ZB10-10P-19-04A(H) | Маркировка клемм, символы 31…40, ориентация: горизонтально, ширина маркировочного поля: 10,2мм, кол- | 420
DEGSON | 92118900094 | ZB3.5-10P-19-00Z(H) | Маркировка клемм, пустая, ориентация: горизонтально, печать: на плоттере Vario, ширина маркировочног | 2711
DEGSON | 92118900095 | ZB3.5-10P-19-01Z(H) | Маркировка клемм, символы 1…10, ориентация: горизонтально, ширина маркировочного поля: 3,5мм, кол-во | 1948
DEGSON | 92118900096 | ZB3.5-10P-19-02Z(H) | Маркировка клемм, символы 11…20, ориентация: горизонтально, ширина маркировочного поля: 3,5мм, кол-в | 1127
DEGSON | 92118900097 | ZB3.5-10P-19-03Z(H) | Маркировка клемм, символы 21…30, ориентация: горизонтально, ширина маркировочного поля: 3,5мм, кол-в | 1500
DEGSON | 92118900129 | ZB5-10P-19-00Z(H) | Маркировка клемм, пустая, ориентация: горизонтально, печать: на плоттере Vario, ширина маркировочног | 1920
DEGSON | 92118900159 | ZB5-10P-19-19Z(H) | Маркировка клемм, символы 11…20, ориентация: горизонтально, ширина маркировочного поля: 5,2мм, кол-в | 1980 |  | 12
DEGSON | 92118900160 | ZB5-10P-19-20Z(H) | ZB5-10P-19-20Z(H) Маркировка клемм, символы 21…30, ориентация: горизонтально, ширина маркировочного | 3537
DEGSON | 92118900166 | ZB5-10P-19-21Z(H) | Маркировка клемм, символы 31…40, ориентация: горизонтально, ширина маркировочного поля: 5,2мм, кол-в | 6762
DEGSON | 92118900169_ | ZB5-10P-19-22A(H) | Маркировка клемм, символы 41…50, ориентация: горизонтально, ширина маркировочного поля: 5,2мм, кол-в | 511
DEGSON | 92118900169 | ZB5-10P-19-22Z(H) | Маркировка клемм, символы 41…50, ориентация: горизонтально, ширина маркировочного поля: 5,2мм, кол-в | 1340
DEGSON | 92118900224 | ZB5-10P-19-32Z(H) | Маркировка клемм, символы 51…60, ориентация: горизонтально, ширина маркировочного поля: 5,2мм, кол-в | 1606
DEGSON | 92118900235_ | ZB5-10P-19-33A(H) | Маркировка клемм, символы 61…70, ориентация: горизонтально, ширина маркировочного поля: 5,2мм, кол-в | 393
DEGSON | 92118900235 | ZB5-10P-19-33Z(H) | Маркировка клемм, символы 61…70, ориентация: горизонтально, ширина маркировочного поля: 5,2мм, кол-в | 580
DEGSON | 92118900246_ | ZB5-10P-19-34A(H) | Маркировка клемм, символы 71…80, ориентация: горизонтально, ширина маркировочного поля: 5,2мм, кол-в | 172
DEGSON | 92118900246 | ZB5-10P-19-34Z(H) | Маркировка клемм, символы 71…80, ориентация: горизонтально, ширина маркировочного поля: 5,2мм, кол-в | 380
DEGSON | 92118900295 | ZB5-10P-19-40Z(H) | Маркировка клемм, символы 1…10, ориентация: горизонтально, ширина маркировочного поля: 5,2мм, кол-во | 4940
DEGSON | 92118900296_ | ZB5-10P-19-41A(H) | Маркировка клемм, символы 81…90, ориентация: горизонтально, ширина маркировочного поля: 5,2мм, кол-в | 286
DEGSON | 92118900296 | ZB5-10P-19-41Z(H) | Маркировка клемм, символы 81…90, ориентация: горизонтально, ширина маркировочного поля: 5,2мм, кол-в | 400
DEGSON | 92118900307_ | ZB5-10P-19-42A(H) | Маркировка клемм, символы 91…100, ориентация: горизонтально, ширина маркировочного поля: 5,2мм, кол- | 173
DEGSON | 92118900307 | ZB5-10P-19-42Z(H) | Маркировка клемм, символы 91…100, ориентация: горизонтально, ширина маркировочного поля: 5,2мм, кол- | 433
DEGSON | 92118900430 | ZB6-10P-19-00Z(H) | Маркировка клемм, пустая, ориентация: горизонтально, печать: на плоттере Vario, ширина маркировочног | 245
DEGSON | 92118900431_ | ZB6-10P-19-09A(H) | Маркировка клемм, символы 1…10, ориентация: горизонтально, ширина маркировочного поля: 6,2мм, кол-во | 13
DEGSON | 92118900431 | ZB6-10P-19-09Z(H) | Маркировка клемм, символы 1…10, ориентация: горизонтально, ширина маркировочного поля: 6,2мм, кол-во | 310
DEGSON | 92118900440 | ZB6-10P-19-10Z(H) | Маркировка клемм, символы 11…20, ориентация: горизонтально, ширина маркировочного поля: 6,2мм, кол-в | 121
DEGSON | 92118900448 | ZB6-10P-19-11Z(H) | Маркировка клемм, символы 21…30, ориентация: горизонтально, ширина маркировочного поля: 6,2мм, кол-в | 271
DEGSON | 92118900459 | ZB6-10P-19-12Z(H) | Маркировка клемм, символы 31…40, ориентация: горизонтально, ширина маркировочного поля: 6,2мм, кол-в | 273
DEGSON | 92118900469_ | ZB6-10P-19-13A(H) | Маркировка клемм, символы 41…50, ориентация: горизонтально, ширина маркировочного поля: 6,2мм, кол-в | 8
DEGSON | 92118900469 | ZB6-10P-19-13Z(H) | Маркировка клемм, символы 41…50, ориентация: горизонтально, ширина маркировочного поля: 6,2мм, кол-в | 121
DEGSON | 92118900503_ | ZB6-10P-19-17A(H) | Маркировка клемм, символы 51…60, ориентация: горизонтально, ширина маркировочного поля: 6,2мм, кол-в | 767
DEGSON | 92118900508_ | ZB6-10P-19-18A(H) | Маркировка клемм, символы 61…70, ориентация: горизонтально, ширина маркировочного поля: 6,2мм, кол-в | 152
DEGSON | 92118900508 | ZB6-10P-19-18Z(H) | Маркировка клемм, символы 61…70, ориентация: горизонтально, ширина маркировочного поля: 6,2мм, кол-в | 970
DEGSON | 92118900541 | ZB6-10P-19-21A(H) | Маркировка горизонтальная универсальная 4мм2, ширина 6,2мм, цифры 91...100 | 110
EATON | 0000278458 | ZB65-40 | Реле перегрузки, доп. контакты 1НЗ+1НО, уставка расцепителя 24…40 А, для контакторов DILM40…65, SDAI | 31
DEGSON | 92118900578_ | ZB8-10P-19-00A(H) | Маркировка клемм, пустая, ориентация: горизонтально, печать: на плоттере Vario, ширина маркировочног | 140
DEGSON | 92118900578 | ZB8-10P-19-00Z(H) | Маркировка клемм, пустая, ориентация: горизонтально, печать: на плоттере Vario, ширина маркировочног | 51 |  | 136
DEGSON | 92118900580_ | ZB8-10P-19-02A(H) | Маркировка клемм, символы 11…20, ориентация: горизонтально, ширина маркировочного поля: 8,2мм, кол-в | 323
DEGSON | 92118900581 | ZB8-10P-19-03Z(H) | Маркировка клемм, символы 21…30, ориентация: горизонтально, ширина маркировочного поля: 8,2мм, кол-в | 60
DEGSON | 92118900582_ | ZB8-10P-19-04A(H) | Маркировка клемм, символы 31…40, ориентация: горизонтально, ширина маркировочного поля: 8,2мм, кол-в | 1205
DEGSON | 92118900583_ | ZB8-10P-19-05A(H) | Маркировка горизонтальная универсальная 6мм2, ширина 8мм, цифры 41-50 | 463
PHOENIX CONTACT | 0809735 | ZBF 12:UNBEDRUCKT | Плоские планки Zack, белый, для клемм шириной: 12 мм | 8
PHOENIX CONTACT | 0808781 | ZBF 8:UNBEDRUCKT | Маркировочная полоса Zack, плоская, без надписей: 10 табличек, для маркировки по месту с помощью B-S | 3
PHOENIX CONTACT | 0800284 | ZBFM 6/WH,LGS:1-100 | Маркировка для клеммных модулей, Пластина, белый, с маркировкой, надписи вдоль: нумерация по порядку | 4
SCHNEIDER ELECTRIC | ZBSP2 | ZBSP2 | Защитная крышка, жесткий пластик, прозрачный, для портов RJ45 и USB | 4
DEGSON | 92118901439_ | ZC5-120P-19-00A(H) | Маркировка клемм, пустая, печать: плоттер Vario, принтер PTT, ориентация: горизонтально, ширина марк | 231
EATON | 0000284921 | Z-EL/R230 | Световая сигнализация, красный светодиод, 230В | 35
EATON | 0000205534 | ZFS62-T0 | Нестандартная лицевая панель для кулачковых переключателей T0, T3, P1 | 13
EATON | 0000267511 | Z-GV-16/3P-3TE/6 | Фазная шина; 3Ph; 16 кв. мм; вилочный разъём | 10
DEGSON | 92118901170 | ZK5-24P-19-00Z(H) | Маркировочные пластины для клемм шириной 5,2мм, пустые, кол-во полей маркировки: 24, размер маркиров | 239
DEGSON | 92118901306 | ZK5-24P-19-11Z(H) | Маркировочные пластины для клемм шириной 5,2мм, символы: 1...10 в каждом ряду (остальные пустые), ко | 887
DEGSON | 92118901328 | ZK5-24P-19-12Z(H) | Маркировочные пластины для клемм шириной 5,2мм, символы: 11...20 в каждом ряду (остальные пустые), к | 784
DEGSON | 92118901329_ | ZK5-24P-19-13A(H) | Маркировочные пластины для клемм шириной 5,2мм, символы: 21...30 в каждом ряду (остальные пустые), к | 4
DEGSON | 92118901329 | ZK5-24P-19-13Z(H) | Маркировочные пластины для клемм шириной 5,2мм, символы: 21...30 в каждом ряду (остальные пустые), к | 490
DEGSON | 92118901330 | ZK5-24P-19-14Z(H) | Маркировочные пластины для клемм шириной 5,2мм, символы: 31...40 в каждом ряду (остальные пустые), к | 211
DEGSON | 92118901331 | ZK5-24P-19-15Z(H) | Маркировочные пластины для клемм шириной 5,2мм, символы: 41...50 в каждом ряду (остальные пустые), к | 200
DEGSON | 92118901207_ | ZK6-20P-19-00A(H) | Маркировочные пластины для клемм шириной 6,2мм, пустые, кол-во полей маркировки: 20, размер маркиров | 100
DEGSON | 92118901207 | ZK6-20P-19-00Z(H) | Маркировочные пластины для клемм шириной 6,2мм, пустые, кол-во полей маркировки: 20, размер маркиров | 570
DEGSON | 92118901305_ | ZK6-20P-19-11A(H) | Маркировочные пластины для клемм шириной 6,2мм, символы: 1...10 в каждом ряду, кол-во полей маркиров | 273
DEGSON | 92118902856_ | ZK6-20P-19-33A(H) | Маркировочные пластины для клемм шириной 6,2мм, символы: 11...20 в каждом ряду, кол-во полей маркиро | 249
DEGSON | 92118902857_ | ZK6-20P-19-34A(H) | Маркировочные пластины для клемм шириной 6,2мм, символы: 21...30 в каждом ряду, кол-во полей маркиро | 297
DEGSON | 92118902858_ | ZK6-20P-19-35A(H) | Маркировочные пластины для клемм шириной 6,2мм, символы: 31...40 в каждом ряду, кол-во полей маркиро | 400
DEGSON | 92118902859_ | ZK6-20P-19-36A(H) | Маркировочные пластины для клемм шириной 6,2мм, символы: 41...50 в каждом ряду, кол-во полей маркиро | 400
EATON | 0000248410 | Z-MS-6,3/3 | Модульный автомат защиты двигателя 6,3 А, 3 полюса | 15
EATON | 0000290021 | Z-NH-2/200 | Плавкая вставка NH2, 200A, 500 V, gL/gG | 12
EATON | 0000290022 | Z-NH-2/250 | Плавкая вставка NH2, 250A, 500 V, gL/gG | 33
EATON | 0000286052 | ZP-IHK | Дополнительный контакт 1НО+1НЗ | 35
EATON | ICS-R16A230B100 | Z-R230/16-10 | Установочное реле, 230 V AC, 1НО, 16A | 8
EATON | ICS-R16A230B200 | Z-R230/16-20 | Установочное реле, 230 V AC, 2НО, 16A | 1
DEGSON | 11060000594_ | ZS10-48P-19-00A(H) | Маркировочные пластины для клемм шириной 10,2мм, пустые, кол-во маркировочных полей: 48, размер марк | 1
DEGSON | 11060000594 | ZS10-48P-19-00Z(H) | Маркировочные пластины для клемм шириной 10,2мм, пустые, кол-во маркировочных полей: 48, размер марк | 150
DEGSON | 11060000594CUS | ZS10-48P-19-CUS | Маркировочные пластины для клемм шириной 10,2мм, надписи в соответствии с требованиями заказчика, ко | 58
DEGSON | 11060000595 | ZS12-40P-19-00Z(H) | Маркировочные пластины для клемм шириной 12,2мм, пустые, кол-во маркировочных полей: 40, размер марк | 50
DEGSON | 11060000595CUS | ZS12-40P-19-CUS | Маркировочные пластины для клемм шириной 12,2мм, надписи в соответствии с требованиями заказчика, ко | 30
DEGSON | 11060000591 | ZS5-96P-19-00Z(H) | Маркировочные пластины для клемм шириной 5,2мм, пустые, кол-во маркировочных полей: 96, размер марки | 1576
DEGSON | 11060000591CUS | ZS5-96P-19-CUS | Маркировочные пластины для клемм шириной 5,2мм, надписи в соответствии с требованиями заказчика, кол | 106
DEGSON | 11060000592 | ZS6-80P-19-00Z(H) | Маркировочные пластины для клемм шириной 6,2мм, пустые, кол-во маркировочных полей: 80, размер марки | 297
DEGSON | 11060000593CUS | ZS8-56P-19-CUS | Маркировочные пластины для клемм шириной 8,2мм, надписи в соответствии с требованиями заказчика, кол | 113
EATON | 0000248849 | Z-SCH230/25-22 | Модульный контактор 230В, 25А, 2НО+2НЗ | 2
EATON | 0000248847 | Z-SCH230/25-40 | Модульный контактор 230В, 25А, 4НО | 43
| 0000193888 | Z-SCH24/1/25-11 | Z-SCH24/1/25-11 | 4
EATON | 0000266875 | Z-SD230 | Розетка штепсельная 2,5 модуля | 411
DEGSON | 11060000600_ | ZSF10-48P-19-00A(H) | Маркировочные пластины для клемм шириной 10,2мм, пустые, кол-во маркировочных полей: 48, размер марк | 79
DEGSON | 11060000600CUS | ZSF10-48P-19-CUS | Маркировочные пластины для клемм шириной 10,2мм, надписи в соответствии с требованиями заказчика, ко | 108
DEGSON | 11060000601_ | ZSF12-40P-19-00A(H) | Маркировочные пластины для клемм шириной 12,2мм, пустые, кол-во маркировочных полей: 40, размер марк | 199
DEGSON | 11060000601CUS | ZSF12-40P-19-CUS | Маркировочные пластины для клемм шириной 12,2мм, надписи в соответствии с требованиями заказчика, ко | 17
DEGSON | 11060000596 | ZSF3.5-136P-19-00Z(H) | Маркировочные пластины для клемм шириной 3,5мм, пустые, кол-во маркировочных полей: 136, размер марк | 97
DEGSON | 11060000596CUS | ZSF3.5-136P-19-CUS | Маркировочные пластины для клемм шириной 3,5мм, надписи в соответствии с требованиями заказчика, пус | 170
DEGSON | 11060000597 | ZSF5-96P-19-00Z(H) | Маркировочные пластины для клемм шириной 5,2мм, пустые, кол-во маркировочных полей: 96, размер марки | 278
DEGSON | 11060000597CUS | ZSF5-96P-19-CUS | Маркировочные пластины для клемм шириной 5,2мм, надписи в соответствии с требованиями заказчика, кол | 51
DEGSON | 11060000598_ | ZSF6-80P-19-00A(H) | Маркировочные пластины для клемм шириной 6,2мм, пустые, кол-во маркировочных полей: 80, размер марки | 51
DEGSON | 11060000598 | ZSF6-80P-19-00Z(H) | Маркировочные пластины для клемм шириной 6,2мм, пустые, кол-во маркировочных полей: 80, размер марки | 100
DEGSON | 11060000598CUS | ZSF6-80P-19-CUS | Маркировочные пластины для клемм шириной 6,2мм, надписи в соответствии с требованиями заказчика, кол | 51
DEGSON | 11060000599_ | ZSF8-56P-19-00A(H) | Маркировочные пластины для клемм шириной 8,2мм, пустые, кол-во маркировочных полей: 56, размер марки | 157
DEGSON | 11060000599CUS | ZSF8-56P-19-CUS | Маркировочные пластины для клемм шириной 8,2мм, надписи в соответствии с требованиями заказчика, кол | 33
EATON | 0000264925 | Z-SV-16/3P-3TE | Модульная шина 3Р, 16мм2, | 13
EATON | 0000292300 | Z-SWL230/S | Кнопка со световой сигнализацией, 230В, 1НО | 2
DEGSON | 92118901394_ | ZT12-10P-19-02A(H) | Маркировка клемм, символы: SL; Совместимость: DS/WS/DC/PC/BS от 16мм2 и более; Установка: плоский па | 200
DEGSON | 92118901419 | ZT12-10P-19-03Z(H) | Маркировка клемм, символы: 1...10; Совместимость: DS/WS/DC/PC/BS от 16мм2 и более; Установка: плоски | 86
DEGSON | 92118901420_ | ZT12-10P-19-04A(H) | Маркировка клемм, символы: 11...20; Совместимость: DS/WS/DC/PC/BS от 16мм2 и более; Установка: плоск | 160
DEGSON | 92118901422_ | ZT12-10P-19-06A(H) | Маркировка клемм, символы: U V W N GND; Совместимость: DS/WS/DC/PC/BS от 16мм2 и более; Установка: п | 200
DEGSON | 92118901450_ | ZT12-10P-19-07A(H) | Маркировка клемм, символы: PE; Совместимость: DS/WS/DC/PC/BS от 16мм2 и более; Установка: плоский па | 200
DEGSON | 92118901588_ | ZT12-10P-19-08A(H) | Маркировка клемм, символы: 21...30; Совместимость: DS/WS/DC/PC/BS от 16мм2 и более; Установка: плоск | 180
DEGSON | 92118901589_ | ZT12-10P-19-09A(H) | Маркировка клемм, символы: 31...40; Совместимость: DS/WS/DC/PC/BS от 16мм2 и более; Установка: плоск | 190
DEGSON | 92118901590_ | ZT12-10P-19-10A(H) | Маркировка клемм, символы: 41...50; Совместимость: DS/WS/DC/PC/BS от 16мм2 и более; Установка: плоск | 120
WIKA | 22789873/1 | ZT5301.00, R5440/4, 0…+100°C | Биметаллический термометр модель R54, присоединение снизу радиальное G 1/2B, с уплотнением, диаметр | 4
WIKA | 22771543/3 | ZT5301.00, R5440/4, 0…+120°C | Биметаллический термометр модель R54, присоединение снизу радиальное G 1/2B, с уплотнением, диаметр | 4
WIKA | 22815386/2 | ZT5311.00 R5526/S, 0…+120°C | Биметаллический термометр модель R55, присоединение снизу радиальное G 1/2B, стандартное с наружней | 5
WIKA | 22815386/1 | ZT5311.00 R5526/S, 0…+160°C | Биметаллический термометр модель R55, присоединение снизу радиальное G 1/2B, стандартное с наружней | 3
WIKA | 22815386/3 | ZT5311.00 R5526/S, 0…+200°C | Биметаллический термометр модель R55, присоединение снизу радиальное G 1/2B, стандартное с наружней | 3
WIKA | 22825219/2 | ZT5311.00 R5526/S, 0…+60°C | Биметаллический термометр модель R55, присоединение снизу радиальное G 1/2B, стандартное с наружней | 4
WIKA | 22825219/1 | ZT5311.00 R5526/S, -40…+60°C | Биметаллический термометр модель R55, присоединение снизу радиальное G 1/2B, стандартное с наружней | 9
EATON | 0000104905 | Z-V-AK/1P | Концевая заглушка | 14
EATON | 0000264931 | Z-V-AK/4P | Концевая заглушка 4П | 94
EATON | 0000263953 | ZV-L2/L3-80A-10 | Соединительный уголок , L2/L3 , 80А ( 10шт) | 1
DEGSON | 92118900703_ | ZW5-40P-19-00A(H) | Маркировка клемм; Совместимость: мини WS2.5; Установка: глубокий паз; Кол-во полей маркировки: 40; Ц | 1032
DEGSON | 92118901020_ | ZW5-40P-19-01A(H) | Маркировка клемм, символы 1…10, ориентация: горизонтальная | 848
DEGSON | 92118902853_ | ZW5-40P-19-133A(H) | Маркировка клемм; Установка: глубокий паз; цифры 71-80 | 400
DEGSON | 92118902854_ | ZW5-40P-19-134A(H) | Маркировка клемм; Установка: глубокий паз; цифры 81-90 | 400
DEGSON | 92118902855_ | ZW5-40P-19-135A(H) | Маркировка клемм; Установка: глубокий паз; цифры 91-100 | 400
DEGSON | 92118902865_ | ZW5-40P-19-136A(H) | Маркировка клемм; Установка: глубокий паз; цифры 51-60 | 400
DEGSON | 92118902689_ | ZW5-40P-19-19A(H) | Маркировка клемм; Установка: глубокий паз; цифры 11-20 | 790
DEGSON | 92118902690_ | ZW5-40P-19-20A(H) | Маркировка клемм; Установка: глубокий паз; цифры 21-30 | 600
DEGSON | 92118902691_ | ZW5-40P-19-21A(H) | Маркировка клемм; Установка: глубокий паз; цифры 31-40 | 600
DEGSON | 92118902868_ | ZW5-40P-19-22A(H) | Маркировка клемм; Установка: глубокий паз; цифры 41-50 | 400
DEGSON | 92118902869_ | ZW5-40P-19-33A(H) | Маркировка клемм; Установка: глубокий паз; цифры 61-70 | 400
EATON | 0000104386 | Z-WFR2-U | Суммирующий трансформатор тока 60мм (для реле защиты ПЧ) | 5
EKF | apd2-ak1001 | Аварийный и дополнительный контакт АК-1001 АПД-32 NO+NC EKF | Аварийный и дополнительный контакт АК-1001 АПД-32 NO+NC EKF PROxima | 10
EKF | mcb4763-1-16C-pro | Авт. выкл. 1P 16А (C) 4,5kA ВА 47-63 EKF | Автоматический выключатель 1P 16А (C) 4,5kA ВА 47-63 EKF PROxima | 52
EKF | mcb4763-1-06C-pro | Авт. выкл. 1P 6А (C) 4,5kA ВА 47-63 EKF | Автоматический выключатель 1P 6А (C) 4,5kA ВА 47-63 EKF PROxima | 8
EKF | adp-22 | Адаптер для установки на DIN-рейку | Адаптер для установки кнопок/переключателей на DIN-рейку EKF PROxima | 32
Cinterion Wireless Modules GmbH | GSM 905 FME | АНТЕННА "АНТЕЙ-905" (AMM 905) | Антей 905 FME 2м, на магните, 5dB, на магнитном основании | 4
EKF | apd2-0.25-0.4 | АПД-32 0,25-0,4А EKF | Автомат пуска двигателя АПД-32 0,25-0,4А EKF PROxima | 7
EKF | apd2-0.4-0.63 | АПД-32 0,4-0,63А EKF | Автомат пуска двигателя АПД-32 0,4-0,63А EKF PROxima | 10
EKF | apd2-0.63-1.0 | АПД-32 0,63-1,0А EKF | Автомат пуска двигателя АПД-32 0,63-1,0А EKF PROxima | 17
EKF | apd2-1.0-1.6 | АПД-32 1,0-1,6А EKF | Автомат пуска двигателя АПД-32 1,0-1,6А EKF PROxima | 2
EKF | apd2-1.6-2.5 | АПД-32 1,6-2,5А EKF | Автомат пуска двигателя АПД-32 1,6-2,5А EKF PROxima | 29
EKF | apd2-13-18 | АПД-32 13-18А EKF | Автомат пуска двигателя АПД-32 13-18А EKF PROxima | 8
EKF | apd2-17-23 | АПД-32 17-23А EKF | Автомат пуска двигателя АПД-32 17-23А EKF PROxima | 10
EKF | apd2-2.5-4.0 | АПД-32 2,5-4А EKF | Автомат пуска двигателя АПД-32 2,5-4А EKF PROxima | 5
EKF | apd2-20-25 | АПД-32 20-25А EKF | Автомат пуска двигателя АПД-32 20-25А EKF PROxima | 7
EKF | apd2-24-32 | АПД-32 24-32А EKF | Автомат пуска двигателя АПД-32 24-32А EKF PROxima | 8
EKF | apd2-4.0-6.3 | АПД-32 4-6,3А EKF | Автомат пуска двигателя АПД-32 4-6,3А EKF PROxima | 25
EKF | apd2-6-10 | АПД-32 6-10А EKF | Автомат пуска двигателя АПД-32 6-10А EKF PROxima | 13
EKF | apd2-9-14 | АПД-32 9-14А EKF | Автомат пуска двигателя АПД-32 9-14А EKF PROxima | 10
EKF | apd3-25-40 | АПД-80 25-40А EKF | Автомат пуска двигателя АПД-80 25-40А EKF PROxima | 2
EKF | apd3-40-63 | АПД-80 40-63А EKF | Автомат пуска двигателя АПД-80 40-63А EKF PROxima | 2
EKF | XB4BZ01 | База для арматуры управления XB4 металлическая | База для арматуры управления XB4 металлическая EKF PROxima | 328
EKF | plc-kbr125 | Блок КБР на DIN-рейку и монтажную панель 125A EKF | Блок распределительный КБР на DIN-рейку и монтажную панель 125A EKF PROxima | 17
EKF | plc-kbr160 | Блок КБР на DIN-рейку и монтажную панель 160A EKF | Блок распределительный КБР на DIN-рейку и монтажную панель 160A EKF PROxima | 1
EKF | plc-kbr250 | Блок КБР на DIN-рейку и монтажную панель 250A EKF | Блок распределительный КБР на DIN-рейку и монтажную панель 250A EKF PROxima | 10
EKF | plc-kbr400 | Блок КБР на DIN-рейку и монтажную панель 400A EKF | Блок распределительный КБР на DIN-рейку и монтажную панель 400A EKF PROxima | 1
EKF | plc-kbr500 | Блок КБР на DIN-рейку и монтажную панель 500A EKF | Блок распределительный КБР на DIN-рейку и монтажную панель 500A EKF PROxima | 1
EKF | plc-kbr80 | Блок КБР на DIN-рейку и монтажную панель 80A EKF | Блок распределительный КБР на DIN-рейку и монтажную панель 80A EKF PROxima | 6
EKF | dr-45w-12 | Блок питания 12В DR-45W-12 EKF Proxima | Стабилизированный однофазный источник питания в промышленном исполнении. Входное напряжение 100...24 | 5
Cinterion Wireless Modules GmbH | RJ11 iRZ | Блок питания 12В/1000мА | Блок питания iRZ 12В/1000мА (RJ11) | 4
EKF | dr-120w-24 | Блок питания 24В DR-120W-24 EKF Proxima | Стабилизированный однофазный источник питания в промышленном исполнении. Входное напряжение 100...24 | 1
EKF | dr-30w-24 | Блок питания 24В DR-30W-24 EKF Proxima | Стабилизированный однофазный источник питания в промышленном исполнении. Входное напряжение 100...24 | 10
EKF | dr-60w-24 | Блок питания 24В DR-60W-24 EKF Proxima | Стабилизированный однофазный источник питания в промышленном исполнении. Входное напряжение 100...24 | 11
EKF | dr-75w-24 | Блок питания 24В DR-75W-24 EKF Proxima | Стабилизированный однофазный источник питания в промышленном исполнении. Входное напряжение 100...24 | 7
EKF | drp-240w-24 | Блок питания 24В DRP-240W-24 EKF Proxima | Стабилизированный однофазный источник питания в промышленном исполнении. Входное напряжение 100...24 | 29
EKF | mpsu-155w-24 | Блок питания 24В с функцией ИБП MPSu-155W-24 | Стабилизированный однофазный источник питания в металлическом корпусе с функцией ИБП промышленного и | 5
EKF | DR-E-120W-24 | Блок питания на дин рейку 120 вт,Uвх ~ 220 В AC , Uвых - 24 В DC постоянного тока | Стабилизированный однофазный источник питания в промышленном исполнении. Входное напряжение 85…260В | 4
EKF | DR-E-150W-24 | Блок питания на дин рейку 150 вт,Uвх ~ 220 В AC , Uвых - 24 В DC постоянного тока | Стабилизированный однофазный источник питания в промышленном исполнении. Входное напряжение 85…260В | 5
EKF | DR-E-240W-24 | Блок питания на дин рейку 240 Вт,Uвх ~ 220 В AC, Uвых - 24 В DC постоянного тока | Стабилизированный однофазный источник питания в промышленном исполнении. Входное напряжение 85…260В | 5
EKF | DR-M-60W-24 | Блок питания на дин рейку 60 Вт, 220 В AC /24 В DC | Стабилизированный однофазный источник питания в промышленном исполнении. Входное напряжение 85…260В | 3
EKF | DR-E-75W-24 | Блок питания на дин рейку 75 Вт,Uвх ~ 220 В AC , Uвых - 24 В DC постоянного тока | Стабилизированный однофазный источник питания в промышленном исполнении. Входное напряжение 85…260В | 9
EKF | apd2-bk11 | Блок-контакт АПД-32 БК-11 NO+NC EKF | Блок-контакт АПД-32 БК-11 NO+NC EKF PROxima | 31
EKF | mccb99C-100-100 | ВА-99C (Compact NS) 100/100А 3P 36кА EKF | Выключатель автоматический ВА-99C (Compact NS) 100/100А 3P 36кА EKF PROxima | 1
EKF | mccb99C-630-630 | ВА-99C (Compact NS) 630/630А 3P 45кА EKF | Выключатель автоматический ВА-99C (Compact NS) 630/630А 3P 45кА EKF PROxima | 1
Сенсор, ЗАО | ВБИ-Б10-60-1111-3 | ВБИ-Б10-60-1111-3 | ДАТЧИК | 1
Сенсор, ЗАО | ВБИ-М08-45Р-1121-М | ВБИ-М08-45Р-1121-М | Датчик индуктивный, Sn. = 1,5 мм, Частота переключения 1500 Гц, Диапазон рабочих напряжений 10-30 В | 2
Сенсор, ЗАО | ВБИ-М12-60У-1252-Л | ВБИ-М12-60У-1252-Л | Датчик бесконтактный индуктивный двухпров. АC ВБИ-М12-60У-1252-Л, Номин. расстояние срабатывания - 2 | 2
Сенсор, ЗАО | ВБИ-М30-76Р-1113-Л | ВБИ-М30-76Р-1113-Л | Датчик бесконтактный индуктивный ВБИ-М30-76Р-1113-Л, Номин. расстояние срабатывания - 10 мм, Схема в | 10
Сенсор, ЗАО | ВБИ-М30-76С-1252-Л | ВБИ-М30-76С-1252-Л | Индуктивный датчик положения | 2
Сенсор, ЗАО | ВБИ-П40-120К-1121-З | ВБИ-П40-120К-1121-З | Датчик индуктивный | 2
Сенсор, ЗАО | ВБИ-П40-120К-2131-Л | ВБИ-П40-120К-2131-Л | Индуктивный датчик положения | 3
Сенсор, ЗАО | ВБИ-Ц30-89-2113-3 | ВБИ-Ц30-89-2113-3 | ДАТЧИК | 1
Сенсор, ЗАО | ВБИ-Щ06-600-1121-3 | ВБИ-Щ06-600-1121-3 | ДАТЧИК | 1
Сенсор, ЗАО | ВБИ-Щ06-634У-1111-С | ВБИ-Щ06-634У-1111-С | Датчик ВБИ-Щ06-634У-1111-С, снят с производства | 1
Сенсор, ЗАО | ВБО-М18-76Р-3111-С | ВБО-М18-76Р-3111-С | Оптический датчик | 1
Сенсор, ЗАО | ВБО-ЭК40-400Р-16 | ВБО-ЭК40-400Р-16 | Защитный оптический барьер. Состав комплекта: Излучатель ВБО-ЭК40-400Р-9100-У / Приёмник ВБО-ЭК40-40 | 2
DKC | R5RV13230 | Вентилятор c решеткой и фильтром, 100/105 м^3/ч, 230В | Вентилятор c решеткой и фильтром, 100/105 м^3/ч, 230В,габариты 205x205 мм, степень защиты IP54 | 1
EKF | FAN102F | Вентилятор с фильтром 102 м³/ч 176x176 мм 220В IP54 EKF PROxima | Вентилятор с фильтром 102 м³/ч 176x176 мм 220В IP54 EKF PROxima | 1
EKF | FAN19F | Вентилятор с фильтром 19 м³/ч 92x92 мм IP54 EKF PROxima | Вентилятор с фильтром 19 м³/ч 92x92 мм IP54 EKF PROxima | 60
EKF | FAN305F | Вентилятор с фильтром 305 м³/ч 223x223 мм 220В IP54 EKF PROxima | Вентилятор с фильтром 305 м³/ч 223x223 мм 220В IP54 EKF PROxima | 5
EKF | EXF305 | Вентиляционная решётка с фильтром 223x223 мм IP54 EKF PROxima | Вентиляционная решётка с фильтром 223x223 мм IP54 EKF PROxima | 20
DKC | R5RF13 | Вентиляционная решетка с фильтром, 205 x 205 мм | Вентиляционная решетка с фильтром, 205 x 205 мм | 1
MEGE Trafo |  | ВИП-100 | Трансформатор тороидальный, понижающий, установленный в распределительную коробку, с клеммами для по | 3
MEGE Trafo |  | ВИП-20 | Трансформатор тороидальный, понижающий, установленный в распределительную коробку, с клеммами для по | 302
MEGE Trafo |  | ВИП-200 | Трансформатор тороидальный, понижающий, установленный в распределительную коробку, с клеммами для по | 4
MEGE Trafo |  | ВИП-300 | Трансформатор тороидальный, понижающий, установленный в распределительную коробку, с клеммами для по | 2
MEGE Trafo |  | ВИП-60 | Трансформатор тороидальный, понижающий установленный в распределительную коробку, с клеммами для под | 229
EKF | lh-20-25 | Держатель маркировки LH (20x25мм) EKF | Держатель маркировки LH (20x25мм) EKF PROxima | 168
| Д226Б | Диод | Диод Д-226 Б | 19
| КД226Б | Диод | Диод КД-226Б | 25
EKF | DA63-16-30-AC | Диф. автомат 16А 30мА х-ка C эл-мех тип AС 6кА АВДТ-63 EKF PROxima | Дифференциальный автомат АВДТ-63 16А/30мА (характеристика C, эл-мех, тип АС) 6кА EKF PROxima | 15
EKF | DA63-20-30-AC | Диф. автомат 20А 30мА х-ка C эл-мех тип AС 6кА АВДТ-63 EKF PROxima | Дифференциальный автомат АВДТ-63 20А/30мА (характеристика C, эл-мех, тип АС) 6кА EKF PROxima | 10
EKF | XB4-BE102 | Доп. Контакты XB4 NC (красные) | Доп. Контакты NC (красные) EKF PROxima | 307
EKF | XB4-BE101 | Доп. Контакты XB4 NO (зеленые) | Доп. Контакты NO (зеленые) EKF PROxima | 275
ОВЕН |  | ДТР-01-50 | Измерительный преобразоваатель тока, Iвх=50А, выход: 4…20мА, размеры окна под шину: 19х19мм, питание | 3
HORA eTec | 087800-0-0 | ЗАЩИТА ОТ ПРИКОСНОВЕНИЯ ДЛЯ RKA 185 / RKA 185 D | ЗАЩИТА ОТ ПРИКОСНОВЕНИЯ ДЛЯ RKA 185 / RKA 185 D | 186
HORA eTec | 087900-0-0 | ЗАЩИТА ОТ ПРИКОСНОВЕНИЯ ДЛЯ RKA 300 / RKA 300 D | ЗАЩИТА ОТ ПРИКОСНОВЕНИЯ ДЛЯ RKA 300 / RKA 300 D | 130
HORA eTec | 087300-0-0 | ЗАЩИТА ОТ ПРИКОСНОВЕНИЯ ДЛЯ RKA 50 / RKA 50 D и RKA 50 3P | ЗАЩИТА ОТ ПРИКОСНОВЕНИЯ ДЛЯ RKA 50 / RKA 50 D и RKA 50 3P | 992
HORA eTec | 087500-0-0 | ЗАЩИТА ОТ ПРИКОСНОВЕНИЯ ДЛЯ RKA 95 / RKA 95 D | ЗАЩИТА ОТ ПРИКОСНОВЕНИЯ ДЛЯ RKA 95 / RKA 95 D | 342
EKF | scep-p | Защитный кожух для кнопок аварийной остановки П-образный | Защитный кожух для кнопок аварийной остановки П-образный EKF PROxima | 47
EKF | scep-c | Защитный кожух для кнопок аварийной остановки С-образный | Защитный кожух для кнопок аварийной остановки С-образный EKF PROxima | 154
EKF | scep-1 | Защитный кожух для кнопок с крышкой для пломбировки | Защитный кожух для кнопок с крышкой для пломбировки EKF PROxima | 30
EKF | XB4BSF-R | Исполнительный механизм кнопки XB4 "Грибок" красный поворотный с фиксацией без подсветки | Исполнительный механизм кнопки XB4 "Грибок" красный поворотный с фиксацией без подсветки EKF PROxima | 43
EKF | XB4BTCF-R | Исполнительный механизм кнопки XB4 "Грибок" красный с фиксацией без подсветки | Исполнительный механизм кнопки XB4 "Грибок" красный с фиксацией без подсветки EKF PROxima | 46
EKF | XB4BA-G | Исполнительный механизм кнопки XB4 зеленый плоский возвратный без фиксации, без подсветки | Исполнительный механизм кнопки XB4 зеленый плоский возвратный без фиксации, без подсветки EKF PROxim | 101
EKF | XB4BW-G | Исполнительный механизм кнопки XB4 зеленый плоский возвратный без фиксации, с подсветкой | Исполнительный механизм кнопки XB4 зеленый плоский возвратный без фиксации, с подсветкой EKF PROxima | 56
EKF | XB4BA-R | Исполнительный механизм кнопки XB4 красный плоский возвратный без фиксации, без подсветки | Исполнительный механизм кнопки XB4 красный плоский возвратный без фиксации, без подсветки EKF PROxim | 44
EKF | XB4BW-R | Исполнительный механизм кнопки XB4 красный плоский возвратный без фиксации, с подсветкой | Исполнительный механизм кнопки XB4 красный плоский возвратный без фиксации, с подсветкой EKF PROxima | 43
EKF | XB4BW-B | Исполнительный механизм кнопки XB4 синий плоский возвратный без фиксации, с подсветкой | Исполнительный механизм кнопки XB4 синий плоский возвратный без фиксации, с подсветкой EKF PROxima | 34
EKF | XB4BA-BL | Исполнительный механизм кнопки XB4 черный плоский возвратный без фиксации, без подсветки | Исполнительный механизм кнопки XB4 черный плоский возвратный без фиксации, без подсветки EKF PROxima | 27
EKF | XB4BJ2F | Исполнительный механизм переключателя ХB4 на 2 положения с фиксацией, без подсветки с длинной ручкой | Исполнительный механизм переключателя ХB4 на 2 положения с фиксацией, без подсветки с длинной ручкой | 57
EKF | XB4BD2F | Исполнительный механизм переключателя ХB4 на 2 положения с фиксацией, без подсветки с короткой ручко | Исполнительный механизм переключателя ХB4 на 2 положения с фиксацией, без подсветки с короткой ручко | 42
EKF | XB4BJ3F | Исполнительный механизм переключателя ХB4 на 3 положения с фиксацией, без подсветки с длинной ручкой | Исполнительный механизм переключателя ХB4 на 3 положения с фиксацией, без подсветки с длинной ручкой | 39
EKF | XB4BD3F | Исполнительный механизм переключателя ХB4 на 3 положения с фиксацией, без подсветки с короткой ручко | Исполнительный механизм переключателя ХB4 на 3 положения с фиксацией, без подсветки с короткой ручко | 29
HELUKABEL | 90154 | Кабельная стяжка K-BINDER T3-75 280x3,5, цвет прозрачный | Кабельная стяжка K-BINDER VE T3-75 TR 280x3,5, цвет прозрачный, Полиамид 6.6 | 6900
HELUKABEL | 96491 | Кабельная стяжка K-BINDER T9-165 550X9.0, цвет прозрачный | Кабельная стяжка K-BINDER NATUR 550X9.0, цвет прозрачный, Полиамид 6.6 | 100
DKC | R5CABF18 | Кабельный зажим для С-профиля, диаметр кабеля 12-18 мм | Кабельный зажим для С-профиля, диаметр кабеля 12-18 мм | 28
DKC | R5CABF14 | Кабельный зажим для С-профиля, диаметр кабеля 6-14 мм | Кабельный зажим для С-профиля, диаметр кабеля 6-14 мм | 78
EKF | kk40-60 | Канал кабельный перфорир. (ВхШ: 40х60мм.) EKF PROxima | Канал кабельный перфорированный (ВхШ: 40х60мм.) EKF PROxima | 52
EKF | kk60-25 | Канал кабельный перфорир. (ВхШ: 60х25мм.) EKF PROxima | Канал кабельный перфорированный (ВхШ: 60х25мм.) EKF PROxima | 52
EKF | kk60-60 | Канал кабельный перфорир. (ВхШ: 60х60мм.) EKF PROxima | Канал кабельный перфорированный (ВхШ: 60х60мм.) EKF PROxima | 24
EKF | km-3-16-31 | КМ 16А 3NО+NC (3 мод.) EKF | Контактор модульный КМ 16А 3NО+NC (3 мод.) EKF PROxima | 2
EKF | ctr-s-12-220-nc | КМЭ 12А 220В 1NC EKF | Контактор КМЭ малогабаритный 12А 220В 1NC EKF PROxima | 10
EKF | ctr-s-12-220 | КМЭ 12А 220В 1NO EKF | Контактор КМЭ малогабаритный 12А 220В 1NO EKF PROxima | 14
EKF | ctr-s-18-220-nc | КМЭ 18А 220В 1NC EKF | Контактор КМЭ малогабаритный 18А 220В 1NC EKF PROxima | 2
EKF | ctr-s-18-220 | КМЭ 18А 220В 1NO EKF | Контактор КМЭ малогабаритный 18А 220В 1NO EKF PROxima | 26
EKF | ctr-s-25-110-nc | КМЭ 25А 110В 1NC EKF | Контактор КМЭ малогабаритный 25А 110В 1NC EKF PROxima | 8
EKF | ctr-s-25-220-nc | КМЭ 25А 220В 1NC EKF | Контактор КМЭ малогабаритный 25А 220В 1NC EKF PROxima | 2
EKF | ctr-s-25-220 | КМЭ 25А 220В 1NO EKF | Контактор КМЭ малогабаритный 25А 220В 1NO EKF PROxima | 5
EKF | ctr-s-25-24-nc | КМЭ 25А 24В 1NC EKF | Контактор КМЭ малогабаритный 25А 24В 1NC EKF PROxima | 2
EKF | ctr-s-32-220-nc | КМЭ 32А 220В 1NC EKF | Контактор КМЭ малогабаритный 32А 220В 1NC EKF PROxima | 2
EKF | ctr-s-32-220 | КМЭ 32А 220В 1NO EKF | Контактор КМЭ малогабаритный 32А 220В 1NO EKF PROxima | 4
EKF | ctr-s-40-220 | КМЭ 40А 220В NO+NC EKF | Контактор КМЭ малогабаритный 40А 220В NO+NC EKF PROxima | 3
EKF | ctr-s-50-220 | КМЭ 50А 220В NO+NC EKF | Контактор КМЭ малогабаритный 50А 220В NO+NC EKF PROxima | 4
EKF | ctr-s-95-220 | КМЭ 95А 220В NO+NC EKF | Контактор КМЭ малогабаритный 95А 220В NO+NC EKF PROxima | 1
EKF | ctr-s-9-220-nc | КМЭ 9А 220В 1NC EKF | Контактор КМЭ малогабаритный 9А 220В 1NC EKF PROxima | 15
EKF | ctr-s-9-220 | КМЭ 9А 220В 1NO EKF | Контактор КМЭ малогабаритный 9А 220В 1NO EKF PROxima | 11
EKF | ctr-s-12-24-1nc-p | КМЭп 12А 24В DC 1NC EKF | Контактор КМЭп малогабаритный 12А 24В DC 1NC EKF PROxima | 24
EKF | ctr-s-12-24-p | КМЭп 12А 24В DC 1NO EKF | Контактор КМЭп малогабаритный 12А 24В DC 1NO EKF PROxima | 20
EKF | ctr-s-18-24-1nc-p | КМЭп 18А 24В DC 1NC EKF | Контактор КМЭп малогабаритный 18А 24В DC 1NC EKF PROxima | 31
EKF | ctr-s-18-24-p | КМЭп 18А 24В DC 1NO EKF | Контактор КМЭп малогабаритный 18А 24В DC 1NO EKF PROxima | 16
EKF | ctr-s-25-24-1nc-p | КМЭп 25А 24В DC 1NC EKF | Контактор КМЭп малогабаритный 25А 24В DC 1NC EKF PROxima | 1
EKF | ctr-s-25-24-p | КМЭп 25А 24В DC 1NO EKF | Контактор КМЭп малогабаритный 25А 24В DC 1NO EKF PROxima | 11
EKF | ctr-s-32-24-1nc-p | КМЭп 32А 24В DC 1NC EKF | Контактор КМЭп малогабаритный 32А 24В DC 1NC EKF PROxima | 2
EKF | ctr-s-32-24-p | КМЭп 32А 24В DC 1NO EKF | Контактор КМЭп малогабаритный 32А 24В DC 1NO EKF PROxima | 8
EKF | ctr-s-40-24-nc-p | КМЭп 40А 24В DC 1NO 1NC EKF | Контактор КМЭп малогабаритный 40А 24В DC 1NO 1NC EKF PROxima | 8
EKF | ctr-s-50-24-nc-p | КМЭп 50А 24В DC 1NO 1NC EKF | Контактор КМЭп малогабаритный 50А 24В DC 1NO 1NC EKF PROxima | 8
EKF | ctr-s-9-24-1nc-p | КМЭп 9А 24В DC 1NC EKF | Контактор КМЭп малогабаритный 9А 24В DC 1NC EKF PROxima | 15
EKF | ctr-s-9-24-p | КМЭп 9А 24В DC 1NO EKF | Контактор КМЭп малогабаритный 9А 24В DC 1NO EKF PROxima | 39
EKF | xb2-bs542 | Кнопка BS542 поворотная красная грибок NC EKF | Кнопка BS542 поворотная красная грибок NC EKF PROxima | 22
EKF | la32hnd-24 | Кнопка LA32HND красно-зеленая "Пуск-Стоп" с подсветкой 24В DC NO+NC EKF | Кнопка LA32HND красно-зеленая "Пуск-Стоп" с подсветкой 24В DC NO+NC EKF PROxima | 7
EKF | la32hnd | Кнопка LA32HND красно-зеленая "Пуск-Стоп" с подсветкой NO+NC EKF | Кнопка LA32HND красно-зеленая "Пуск-Стоп" с подсветкой 230VAC, NO+NC EKF PROxima | 10
EKF | plc-jxb-4/35r | Колодка клеммная JXB-4/35 красная EKF | Колодка клеммная JXB-4/35 красная EKF PROxima | 50
|  | Колодка клеммная ККН-1-10-10 | Колодка клеммная ККН-1-10-10 | 120
|  | Колодка клеммная ККН-1-30-16 | Колодка клеммная ККН-1-30-16 | 170
|  | Колодка клеммная ККН-1-60-25 | Колодка клеммная ККН-1-60-25 | 157
|  | Колодка клеммная ККН-1-6-6 | Колодка клеммная ККН-1-6-6 | 830
EKF | TRP-PLUG-6ASTP-FST | Коннектор TERACOM PRO полевой заделки RJ-45 (8P8C) экран. STP для каб. Cat.6A | Коннектор TERACOM PRO полевой заделки RJ-45 (8P8C) экран. STP для каб. Cat.6A | 75
EKF | km-cs-11 | Контакт боковой дополнительный КБМ-11 NO+NC для КМ EKF | Контакт боковой дополнительный КБМ-11 NO+NC для КМ EKF PROxima | 9
EKF | av-of-averes | Контакт вспомогательный AV-OF EKF AVERES | Контакт вспомогательный AV-OF EKF AVERES | 22
EKF | apd2-dk11 | Контакт дополнительный АПД-32 ДК-11 NO+NC EKF | Контакт дополнительный АПД-32 ДК-11 NO+NC EKF PROxima | 27
HELUKABEL | 90166 | КОНТРГАЙКА EMV MS.VERN. M 16X1,5 | КОНТРГАЙКА EMV MS.VERN. M 16X1,5, никелированная латунь Упк 100 шт. | 14
HELUKABEL | 98163 | КОНТРГАЙКА KMK-PA M12X1.5 MIT BUND SW | КОНТРГАЙКА KMK-PA M12X1.5 MIT BUND SW | 100
HELUKABEL | 97818 | КОНТРГАЙКА KMK-PA M20X1.5 MIT BUND HG | Контргайка КОНТРГАЙКА KMK-PA M20X1.5 MIT BUND HG | 14
HELUKABEL | 97820 | КОНТРГАЙКА KMK-PA M32X1.5 MIT BUND HG | Контргайка КОНТРГАЙКА KMK-PA M32X1.5 MIT BUND HG | 80
HELUKABEL | 98168 | КОНТРГАЙКА KMK-PA M40X1.5 MIT BUND SW | Контргайка KMK-PA цвет: черный RAL9005 M40x1,5 Размер ключа SW50, полиамид | 50
HELUKABEL | 94631 | Контргайка KMK-PA-OB светло-серый RAL7035 M16x1,5 SW22 | Контргайка KMK-PA-OB светло-серый RAL7035 M16x1,5, Размер ключа SW22, полиамид | 93
HELUKABEL | 94634 | Контргайка KMK-PA-OB светло-серый RAL7035 M32x1,5 SW41 | Контргайка KMK-PA-OB светло-серый RAL7035 M32x1,5, Размер ключа SW41, полиамид | 105
HELUKABEL | 94635 | Контргайка KMK-PA-OB светло-серый RAL7035 M40x1,5 SW50 | Контргайка KMK-PA-OB светло-серый RAL7035 M40x1,5 Размер ключа SW50, полиамид | 133
HELUKABEL | 94637 | Контргайка KMK-PA-OB светло-серый RAL7035 M63x1,5 SW75 | Контргайка KMK-PA-OB светло-серый RAL7035 M63x1,5, Размер ключа SW75, полиамид | 1
HELUKABEL | 94273 | Контргайка KMK-PA-OB светло-серый RAL7035 PG 13,5 SW27 | Контргайка KMK-PA-OB светло-серый RAL7035 PG 13,5, Размер ключа SW27, полиамид | 10
HELUKABEL | 90175 | КОНТРГАЙКА MESSING VERN. M 12X1,5 | КОНТРГАЙКА MESSING VERN. M 12X1,5 | 17
HELUKABEL | 90180 | КОНТРГАЙКА MESSING VERN. M 40X1,5 | Контргайка M 40X1,5 (латунь) | 10
EKF | tz8104 | Концевой выключатель TZ-8104 | Концевой выключатель TZ-8104 EKF PROxima | 28
EKF | tz8108 | Концевой выключатель TZ-8108 | Концевой выключатель TZ-8108 EKF PROxima | 6
EKF | tz8112 | Концевой выключатель TZ-8112 | Концевой выключатель TZ-8112 EKF PROxima | 10
DKC | 54010 | Коробка ответвит. с гладкими стенками, IP56, 150х110х70мм | Коробка ответвит. с гладкими стенками, IP56, 150х110х70мм | 25
EKF | cpb-101-w | КП101 пластиковый 1 кнопка белый EKF | Корпус КП101 пластиковый 1 кнопка белый EKF PROxima | 32
EKF | cpb-102-w | КП102 пластиковый 2 кнопки белый EKF | Корпус КП102 пластиковый 2 кнопки белый EKF PROxima | 23
EKF | cpb-103-w | КП103 пластиковый 3 кнопки белый EKF | Корпус КП103 пластиковый 3 кнопки белый EKF PROxima | 18
EKF | cpb-104-w | КП104 пластиковый 4 кнопки белый EKF | Корпус КП104 пластиковый 4 кнопки белый EKF PROxima | 10
|  | Кран маном. 11б18бк д-15 с руч. | Кран маном. 11б18бк д-15 с руч | 39
EKF | XB4-EML-W | Лампа сменная c основанием XB4 белая 230В | Лампа сменная c основанием XB4 белая 230В EKF PROxima | 49
EKF | XB4-ESL-W | Лампа сменная c основанием XB4 белая 24В | Лампа сменная c основанием XB4 белая 24В EKF PROxima | 59
EKF | XB4-EML-Y | Лампа сменная c основанием XB4 желтая 230В | Лампа сменная c основанием XB4 желтая 230В EKF PROxima | 10
EKF | XB4-ESL-Y | Лампа сменная c основанием XB4 желтая 24В | Лампа сменная c основанием XB4 желтая 24В EKF PROxima | 7
EKF | XB4-EML-G | Лампа сменная c основанием XB4 зеленая 230В | Лампа сменная c основанием XB4 зеленая 230В EKF PROxima | 36
EKF | XB4-ESL-G | Лампа сменная c основанием XB4 зеленая 24В | Лампа сменная c основанием XB4 зеленая 24В EKF PROxima | 31
EKF | XB4-EML-R | Лампа сменная c основанием XB4 красная 230В | Лампа сменная c основанием XB4 красная 230В EKF PROxima | 40
EKF | XB4-ESL-R | Лампа сменная c основанием XB4 красная 24В | Лампа сменная c основанием XB4 красная 24В EKF PROxima | 35
EKF | XB4-EML-B | Лампа сменная c основанием XB4 синяя 230В | Лампа сменная c основанием XB4 синяя 230В EKF PROxima | 20
EKF | XB4-ESL-B | Лампа сменная c основанием XB4 синяя 24В | Лампа сменная c основанием XB4 синяя 24В EKF PROxima | 29
EKF | XB4BV6-W | Линза для лампы белая XB4 | Линза для лампы белая XB4 EKF PROxima | 3
EKF | XB4BV6-G | Линза для лампы зеленая XB4 | Линза для лампы зеленая XB4 EKF PROxima | 4
EKF | XB4BV6-R | Линза для лампы красная XB4 | Линза для лампы красная XB4 EKF PROxima | 5
EKF | XB4BV6-B | Линза для лампы синяя XB4 | Линза для лампы синяя XB4 EKF PROxima | 5
|  | ЛПА-702 | Модуль гальванической развязки ЛПА-702 | 5
EKF | ledm-ad16-w-24-65 | Матрица светодиодная AD16-22HS белая 24В AC/DC IP65 EKF | Матрица светодиодная AD16-22HS белая 24В AC/DC IP65 EKF | 49
EKF | ledm-ad16-w | Матрица светодиодная AD16-22HS белый 230 В AC EKF | Матрица светодиодная AD16-22HS белый 230 В AC EKF PROxima | 20
EKF | ledm-ad16-w-65 | Матрица светодиодная AD16-22HS белый 230 В AC IP65 EKF PROxima | Матрица светодиодная AD16-22HS белый 230 В AC IP65 EKF PROxima | 49
EKF | ledm-ad16-y-24-65 | Матрица светодиодная AD16-22HS желтая 24В AC/DC IP65 EKF | Матрица светодиодная AD16-22HS желтая 24В AC/DC IP65 EKF | 9
EKF | ledm-ad16-o | Матрица светодиодная AD16-22HS желтый 230 В AC EKF | Матрица светодиодная AD16-22HS желтый 230 В AC EKF PROxima | 55
EKF | ledm-ad16-y-65 | Матрица светодиодная AD16-22HS желтый 230 В AC IP65 EKF | Матрица светодиодная AD16-22HS желтый 230 В AC IP65 EKF | 16
EKF | ledm-ad16-g-24-65 | Матрица светодиодная AD16-22HS зеленая 24В AC/DC IP65 EKF | Матрица светодиодная AD16-22HS зеленая 24В AC/DC IP65 EKF | 78
EKF | ledm-ad16-g | Матрица светодиодная AD16-22HS зеленый 230 В AC EKF | Матрица светодиодная AD16-22HS зеленый 230 В AC EKF PROxima | 13
EKF | ledm-ad16-g-65 | Матрица светодиодная AD16-22HS зеленый 230 В AC IP65 EKF | Матрица светодиодная AD16-22HS зеленый 230 В AC IP65 EKF | 30
EKF | ledm-ad16-r-24-65 | Матрица светодиодная AD16-22HS красная 24В AC/DC IP65 EKF PROxima | Матрица светодиодная AD16-22HS красная 24В AC/DC IP65 EKF PROxima | 15
EKF | ledm-ad16-r-65 | Матрица светодиодная AD16-22HS красный 230 В AC IP65 EKF PROxima | Матрица светодиодная AD16-22HS красный 230 В AC IP65 EKF PROxima | 37
EKF | Mctr-s-12-230 | МКЭ 12А 230В 1NO EKF | Миниконтактор МКЭ 12А 230В 1NO EKF PROxima | 7
EKF | Mctr-s-16-230 | МКЭ 16А 230В 1NO EKF | Миниконтактор МКЭ 16А 230В 1NO EKF PROxima | 5
EKF | Mctr-s-6-230 | МКЭ 6А 230В 1NO EKF | Миниконтактор МКЭ 6А 230В 1NO EKF PROxima | 2
EKF | Mctr-s-9-230 | МКЭ 9А 230В 1NO EKF | Миниконтактор МКЭ 9А 230В 1NO EKF PROxima | 11
EKF | EMF-A-4AI | Модуль аналогового ввода EMF 4 PRO-Logic EKF PROxima | Модуль ввода аналоговых сигналов. 4 аналоговых входа (4 AI), тип сигнала 0…10 В/0…5 B/ 1…5 B/0/4…20 | 9
EKF | EMF-A-8AI | Модуль аналогового ввода EMF 8 PRO-Logic EKF PROxima | Модуль ввода аналоговых сигналов. 8 аналоговых входа (8 AI), тип сигнала 0…10 В/0…5 B/ 1…5 B/0/4…20 | 6
EKF | EMF-A-4AO | Модуль аналогового вывода EMF 4 PRO-Logic EKF PROxima | Модуль вывода аналоговых сигналов. 4 аналоговых выхода (4 AO), тип сигнала 0…10 В/0…5 B/ 1…5 B/0/4…2 | 3
EKF | EMF-T-4TR | Модуль ввода термосопротивлений EMF 4 PRO-Logic EKF PROxima | Модуль аналового ввода термосопротивления. 4 аналоговых входа (4 AI RTD), тип сигнала Pt100, Pt1000, | 1
EKF | EMF-D-4X4Y-R | Модуль дискретного в/в EMF 4/4 PRO-Logic EKF PROxima | Модуль ввода/вывода дискретных сигналов. 4 дискретных входа (4 DI), тип сигнала PNP/NPN. 4 дискретны | 3
EKF | EMF-D-8X8Y-R | Модуль дискретного в/в EMF 8/8 PRO-Logic EKF PROxima | Модуль ввода/вывода дискретных сигналов. 8 дискретных входов (8 DI), тип сигнала PNP/NPN. 8 дискретн | 4
EKF | EMF-D-16X | Модуль дискретного ввода EMF 16 PRO-Logic EKF PROxima | Модуль ввода дискретных сигналов. 16 дискретных входов (16DI), тип PNP/NPN. Производитель - EKF, сер | 7
EKF | EMF-D-8X | Модуль дискретного ввода EMF 8 PRO-Logic EKF PROxima | Модуль ввода дискретных сигналов. 8 дискретных входов (8 DI), тип PNP/NPN. Производитель - EKF, сери | 1
EKF | EMF-D-16Y-N | Модуль дискретного вывода EMF 16 PRO-Logic EKF PROxima | Модуль вывода дискретных сигналов. 16 дискретных выходов (16DO), тип NPN. Производитель - EKF, серия | 6
EKF | EMF-D-16Y-R | Модуль дискретного вывода EMF 16 PRO-Logic EKF PROxima | Модуль вывода дискретных сигналов. 16 дискретных выходов (16DO), тип реле. Производитель - EKF, сери | 17
Janitza electronics GmbH | 52.22.251 | Монтажная скоба | 52.22.251 Монтажные зажимы для фиксации измерительного устройства | 35
EKF | nki-2-6n | Наконечник кольцевой НКИ 2.5-6 (50шт.) EKF | Наконечник кольцевой изолированный НКИ 2.5-6 (50шт.) EKF PROxima | 20
EKF | nki-5.5-8n | Наконечник кольцевой НКИ 6.0-8 (50шт.) EKF | Наконечник кольцевой изолированный НКИ 6.0-8 (50шт.) EKF PROxima | 18
EKF | nhvi-0.25-8 | Наконечник штыревой втулочный НШвИ 0,25-8 (50шт.) EKF | Наконечник штыревой втулочный НШвИ 0,25-8 (50шт.) EKF | 20
EKF | nhvi-0.34-8 | Наконечник штыревой втулочный НШвИ 0,34-8 (50шт.) EKF | Наконечник штыревой втулочный НШвИ 0,34-8 (50шт.) EKF | 20
EKF | nhvi-0.5-8 | Наконечник штыревой втулочный НШвИ 0,5-8 (50шт.) EKF | Наконечник штыревой втулочный изолированный НШвИ 0,5-8 (50шт.) EKF PROxima | 90
EKF | nhvi-0.75-8 | Наконечник штыревой втулочный НШвИ 0,75-8 (50шт.) EKF | Наконечник штыревой втулочный изолированный НШвИ 0,75-8 (50шт.) EKF PROxima | 75
EKF | nhvi-1.0-8 | Наконечник штыревой втулочный НШвИ 1,0-8 (50шт.) EKF | Наконечник штыревой втулочный изолированный НШвИ 1,0-8 (50шт.) EKF PROxima | 47
EKF | nhvi-1.5-12 | Наконечник штыревой втулочный НШвИ 1,5-12 (50шт.) EKF | Наконечник штыревой втулочный изолированный НШвИ 1,5-12 (50шт.) EKF PROxima | 22
EKF | nhvi-1.5-8 | Наконечник штыревой втулочный НШвИ 1,5-8 (50шт.) EKF | Наконечник штыревой втулочный изолированный НШвИ 1,5-8 (50шт.) EKF PROxima | 32
EKF | nhvi-2.5-8 | Наконечник штыревой втулочный НШвИ 2,5-8 (50шт.) EKF | Наконечник штыревой втулочный изолированный НШвИ 2,5-8 (50шт.) EKF PROxima | 35
EKF | nhvi-4.0-9 | Наконечник штыревой втулочный НШвИ 4,0-9 (50шт.) EKF | Наконечник штыревой втулочный изолированный НШвИ 4,0-9 (50шт.) EKF PROxima | 6
EKF | nhvi2-0.5-8 | Наконечник штыревой втулочный НШвИ(2) 0,5-8 (50шт.) EKF | Наконечник штыревой втулочный изолированный НШвИ(2) 0,5-8 (50шт.) EKF PROxima | 22
EKF | nhvi2-0.75-8 | Наконечник штыревой втулочный НШвИ(2) 0,75-8 (50шт.) EKF | Наконечник штыревой втулочный изолированный НШвИ(2) 0,75-8 (50шт.) EKF PROxima | 39
EKF | nhvi2-1.0-8 | Наконечник штыревой втулочный НШвИ(2) 1,0-8 (50шт.) EKF | Наконечник штыревой втулочный изолированный НШвИ(2) 1,0-8 (50шт.) EKF PROxima | 10
EKF | nhvi2-1.5-12 | Наконечник штыревой втулочный НШвИ(2) 1,5-12 (50шт.) EKF | Наконечник штыревой втулочный НШвИ(2) 1,5-12 (50шт.) EKF | 18
EKF | nhvi2-1.5-8 | Наконечник штыревой втулочный НШвИ(2) 1,5-8 (50шт.) EKF | Наконечник штыревой втулочный изолированный НШвИ(2) 1,5-8 (50шт.) EKF PROxima | 8
EKF | nhvi2-2.5-10 | Наконечник штыревой втулочный НШвИ(2) 2,5-10 (50шт.) EKF | Наконечник штыревой втулочный изолированный НШвИ(2) 2,5-10 (50шт.) EKF PROxima | 8
|  | НБИ-20П | Барьер искробезопасности активный НБИ-20П | 2
EKF | heater-click-100-20 | Обогреватель на DIN-рейку клеммный 100Вт 230В IP20 EKF PROxima | Обогреватель на DIN-рейку клеммный 100Вт 230В IP20 EKF PROxima | 1
DKC | R5SHT100 | Обогреватель с клеммной колодкой, P=100 | Конвекционный нагреватель в алюминиевом корпусе, с клеммной колодкой, мощность нагрева P=100Вт, нап | 1
EKF | RSC-10E | Панель оператора EKF PRO-Screen 10E | Панель оператора EKF PRO-Screen 10E, диагональ 10,1”, разрешение 1024х600, 1хEthernet, COM1/COM3:RS2 | 2
EKF | RSC-7E | Панель оператора EKF PRO-Screen 7E | Панель оператора EKF PRO-Screen 7E, диагональ 7”, разрешение 1024х600, 1хEthernet, COM1/COM3:RS232/R | 1
DANFOSS | 132B0100 | Панель управления LCP 11 для Danfoss FC 51 132B0100 | Панель оператора LCP 11 без потенциометра для Micro Drive FC 51 | 5
EKF | TRC-5EUTP-PVC-05M-GY | Патч-корд TERACOM Cat.5E (1Гбит/с) неэкранированный UTP оболочка PVC серый (0,5м) | Патч-корд TERACOM Cat.5E (1Гбит/с) неэкранированный UTP оболочка PVC серый (0,5м) | 9
EKF | TRC-5EUTP-PVC-1M-GY | Патч-корд TERACOM Cat.5E (1Гбит/с) неэкранированный UTP оболочка PVC серый (1м) | Патч-корд TERACOM Cat.5E (1Гбит/с) неэкранированный UTP оболочка PVC серый (1м) | 25
EKF | TRC-5EUTP-PVC-2M-GY | Патч-корд TERACOM Cat.5E (1Гбит/с) неэкранированный UTP оболочка PVC серый (2м) | Патч-корд TERACOM Cat.5E (1Гбит/с) неэкранированный UTP оболочка PVC серый (2м) | 15
EKF | TRC-5EUTP-PVC-3M-GY | Патч-корд TERACOM Cat.5E (1Гбит/с) неэкранированный UTP оболочка PVC серый (3м) | Патч-корд TERACOM Cat.5E (1Гбит/с) неэкранированный UTP оболочка PVC серый (3м) | 8
EKF | TRP-5EFTP-LSH-1M-GY | Патч-корд TERACOM PRO Cat.5E экранированный FTP оболочка LSZH серый (1,0м) | Патч-корд TERACOM PRO Cat.5E экранированный FTP оболочка LSZH серый (1,0м) | 14
EKF | TRP-5EFTP-LSH-2M-GY | Патч-корд TERACOM PRO Cat.5E экранированный FTP оболочка LSZH серый (2,0м) | Патч-корд TERACOM PRO Cat.5E экранированный FTP оболочка LSZH серый (2,0м) | 11
EKF | TRP-6FTP-LSH-1M-GY | Патч-корд TERACOM PRO Cat.6 экранированный FTP оболочка LSZH серый (1,0м) | Патч-корд TERACOM PRO Cat.6 экранированный FTP оболочка LSZH серый (1,0м) | 9
EKF | TRP-6FTP-LSH-2M-GY | Патч-корд TERACOM PRO Cat.6 экранированный FTP оболочка LSZH серый (2,0м) | Патч-корд TERACOM PRO Cat.6 экранированный FTP оболочка LSZH серый (2,0м) | 13
Сенсор, ЗАО | ПВ-С20-03-2 | ПВ-С20-03-2 | Соединитель с разъемом |  |  | 1
EKF | xb2-bk21-y-230 | Переключатель BD21 2P c желтой подстветкой 230В NO EKF | Переключатель BD21 2P c желтой подсветкой 230В NO EKF PROxima | 1
EKF | pk-1-23-25-a65 | Переключатель кулачковый ПК-1-23 25А 3P "1-0-2" с блокировкой IP65 EKF PROxima | Переключатель кулачковый ПК-1-23 25А 3P "1-0-2" с блокировкой IP65 EKF PROxima | 3
EKF | tb-a-1-280 | Переходник 280 мм для рукояток управления TwinBlock 80-250А EKF | Переходник 280 мм для рукояток управления TwinBlock 80-250А EKF PROxima | 5
EKF | tb-a-1-400 | Переходник 400 мм для рукояток управления TwinBlock 80-250А EKF | Переходник 400 мм для рукояток управления TwinBlock 80-250А EKF | 2
EKF | tb-a-1-520 | Переходник 520 мм для рукояток управления TwinBlock 80-250А EKF | Переходник 520 мм для рукояток управления TwinBlock 80-250А EKF | 5
EKF | fus-33/160/32 | Плавкая вставка ППН-33 160/32А габарит 00 EKF | Плавкая вставка ППН-33 160/ 32А габарит 00 EKF PROxima | 6
EKF | fus-37/400/315 | Плавкая вставка ППН-37 400/315А габарит 2 EKF | Плавкая вставка ППН-37 400/315А габарит 2 EKF PROxima | 6
EKF | fus-37/400 | Плавкая вставка ППН-37 400/400А габарит 2 EKF | Плавкая вставка ППН-37 400/400А габарит 2 EKF PROxima | 20
EKF | pvc-10x38-20 | Плавкая вставка цилиндрическая ПВЦ (10х38) 20А EKF | Плавкая вставка цилиндрическая ПВЦ (10х38) 20А EKF PROxima | 200
EKF | pvc-14x51-50 | Плавкая вставка цилиндрическая ПВЦ (14х51) 50А EKF | Плавкая вставка цилиндрическая ПВЦ (14х51) 50А EKF PROxima | 70
EKF | PT22-10K | Потенциометр 10кОм | Потенциометр 10кОм EKF PROxima | 10
EKF | PT22-05K | Потенциометр 5кОм | Потенциометр 5кОм EKF PROxima | 24
ОВЕН |  | ПР114-224.8Д4А.РРРР.КККК | Программируемое логическое реле, напряжение питания 110-220В AC/24V DC, 8DI, 4DI/AI (0...10В/4…20мА) | 1
EKF | pr-10-38-1 | Предохранитель-разъединитель для ПВЦ 10x38 1P (с индик.) EKF | Предохранитель-разъединитель для ПВЦ 10x38 1P (с индикацией) EKF PROxima | 35
EKF | pr-10-38-2 | Предохранитель-разъединитель для ПВЦ 10x38 2P (с индик.) EKF | Предохранитель-разъединитель для ПВЦ 10x38 2P (с индикацией) EKF PROxima | 49
EKF | pr-10-38-3 | Предохранитель-разъединитель для ПВЦ 10x38 3P (с индик.) EKF | Предохранитель-разъединитель для ПВЦ 10x38 3P (с индикацией) EKF PROxima | 30
EKF | pr-14-51-1 | Предохранитель-разъединитель для ПВЦ 14x51 1P (с индик.) EKF | Предохранитель-разъединитель для ПВЦ 14x51 1P (с индикацией) EKF PROxima | 30
EKF | pr-14-51-2 | Предохранитель-разъединитель для ПВЦ 14x51 2P (с индик.) EKF | Предохранитель-разъединитель для ПВЦ 14x51 2P (с индикацией) EKF PROxima | 35
EKF | pr-14-51-3 | Предохранитель-разъединитель для ПВЦ 14x51 3P (с индик.) EKF | Предохранитель-разъединитель для ПВЦ 14x51 3P (с индикацией) EKF PROxima | 25
EKF | pr-22-58-1 | Предохранитель-разъединитель для ПВЦ 22x58 1P (с индик.) EKF | Предохранитель-разъединитель для ПВЦ 22x58 1P (с индикацией) EKF PROxima | 18
EKF | pr-22-58-2 | Предохранитель-разъединитель для ПВЦ 22x58 2P (с индик.) EKF | Предохранитель-разъединитель для ПВЦ 22x58 2P (с индикацией) EKF PROxima | 15
EKF | pr-22-58-3 | Предохранитель-разъединитель для ПВЦ 22x58 3P (с индик.) EKF | Предохранитель-разъединитель для ПВЦ 22x58 3P (с индикацией) EKF PROxima | 7
EKF | ctr-sc-21 | Приставка контактная ПКЭ-02 2NC EKF | Приставка контактная ПКЭ-02 2NC EKF PROxima | 19
EKF | ctr-sc-23 | Приставка контактная ПКЭ-11 NO+NC EKF | Приставка контактная ПКЭ-11 NO+NC EKF PROxima | 55
EKF | ctr-sc-24 | Приставка контактная ПКЭ-20 2NO EKF | Приставка контактная ПКЭ-20 2NO EKF PROxima | 18
EKF | ctr-sc-25 | Приставка контактная ПКЭ-22 2NO+2NC EKF | Приставка контактная ПКЭ-22 2NO+2NC EKF PROxima | 29
EKF | ctr-sc-26 | Приставка контактная ПКЭ-40 4NO EKF | Приставка контактная ПКЭ-40 4NO EKF PROxima | 10
ОВЕН | ПР-КП20 | ПР-КП20 | Комплект для программирования реле ПР110/ПР114 через USB порт ПК с помощью OwenLogic, а комплекте с | 1
EKF | F100-10-N | Программируемый контроллер F100 10 в/в N PRO-Logic EKF PROxima | Программируемый логический контроллер F100. 6 дискретных входов (6DI), 4 дискретных выхода (4 NPN), | 1
EKF | F100-10-R | Программируемый контроллер F100 10 в/в PRO-Logic EKF PROxima | Программируемый логический контроллер F100. 6 дискретных входов (6DI), 4 дискретных выхода (4 реле), | 1
EKF | F100-16-R | Программируемый контроллер F100 16 в/в PRO-Logic EKF PROxima | Программируемый логический контроллер F100. 8 дискретных входов (8DI), 8 дискретных выходов (8 реле) | 2
EKF | F200-12A-R-P10 | Программируемый контроллер F200 12 в/в PRO-Logic EKF PROxima | Программируемый логический контроллер F200. 4 дискретных входа (4DI), 4 дискретных выхода (4 реле), | 2
EKF | F200-16-N-P22 | Программируемый контроллер F200 16 в/в N PRO-Logic EKF PROxima | Программируемый логический контроллер F200. 8 дискретных входа (8DI), 8 дискретных выхода (8 NPN), 2 | 5
EKF | F200-16-R-P20 | Программируемый контроллер F200 16 в/в PRO-Logic EKF PROxima | Программируемый логический контроллер F200. 8 дискретных входа (8DI), 8 дискретных выхода (8 реле), | 1
EKF | TSX-U-16T | Промышленный неуправляемый коммутатор U-16T, 16 портов 10/100Base-T(X) RJ45, монтаж на динрейку TSX | Промышленный неуправляемый коммутатор, 16 х 10/100 Base-T(X) портов RJ45. Входное напряжение 24 В DC | 26
EKF | TSX-U-5T | Промышленный неуправляемый коммутатор U-5T, 5 портов 10/100Base-T(X) RJ45, монтаж на динрейку TSX EK | Промышленный неуправляемый коммутатор, 5 х 10/100 Base-T(X) портов RJ45. Входное напряжение 24 В DC. | 173
EKF | TSX-U-8T | Промышленный неуправляемый коммутатор U-8T, 8 портов 10/100Base-T(X) RJ45, монтаж на динрейку TSX EK | Промышленный неуправляемый коммутатор, 8 х 10/100 Base-T(X) портов RJ45. Входное напряжение 24 В DC. | 44
EKF | rms-23-1 | РM slim 23/1 | Розетка для промежуточного реле РM slim 23/1 EKF AVERES | 50
| РВ3-22 ACDC24В/AC230В | РВ3-22 ACDC24В/AC230В УХЛ4 | Реле времени трехцепное на DIN-рейку\Меандр | 2
EKF | rkf-11m | Реле контроля фаз RKF-11m EKF | Реле контроля фаз RKF-11m EKF PROxima | 5
EKF | rkf-34 | Реле контроля фаз RKF-34 EKF | Реле контроля фаз RKF-34 EKF PROxima | 5
EKF | rkf-37 | Реле контроля фаз RKF-37 EKF | Реле контроля фаз RKF-37 EKF PROxima | 20
EKF | ps-4352-63-380 | Роз. стац. внутр.угл. 4352 3Р+РЕ+N 63А 380В IP67 EKF | Розетка стационарная внутренняя угловая 4352 3Р+РЕ+N 63А 380В IP67 EKF PROxima | 1
SCHNEIDER ELECTRIC | 81483 | Розетка кабельная 63А 3Р+N+Е IP67 380В винтовые контакты | Розетка кабельная 63А 3Р+N+Е IP67 380В винтовые контакты (81483) | 1
EKF | mdse-47-pro | Розетка РДЕ-47 240В (под евро вилку с заземлением) EKF PROxima | Розетка РДЕ-47 240В (под евро вилку с заземлением) EKF PROxima | 21
EKF | rps-23-1-24DC | РП slim 23/1 6A 24В DC | Промежуточное реле РП slim 23/1 6A 24В DC EKF AVERES | 50
EKF | tb-40-3p-f | Рубильник 40A 3P c рукояткой управления для прямой установки TwinBlock EKF | Рубильник 40A 3P c рукояткой управления для прямой установки TwinBlock EKF | 17
EKF | tb-63-3p-f | Рубильник 63A 3P c рукояткой управления для прямой установки TwinBlock EKF | Рубильник 63A 3P c рукояткой управления для прямой установки TwinBlock EKF | 5
EKF | tb-80-3p-f | Рубильник 80A 3P c рукояткой управления для прямой установки TwinBlock EKF | Рубильник 80A 3P c рукояткой управления для прямой установки TwinBlock EKF PROxima | 5
EKF | tb-100-3p-f | Рубильник 100A 3P c рукояткой управления для прямой установки TwinBlock EKF | Рубильник 100A 3P c рукояткой управления для прямой установки TwinBlock EKF PROxima | 5
EKF | tb-125-3p-f | Рубильник 125A 3P c рукояткой управления для прямой установки TwinBlock EKF | Рубильник 125A 3P c рукояткой управления для прямой установки TwinBlock EKF | 3
EKF | tb-s-200-3p | Рубильник 200A 3P без рукоятки управления TwinBlock EKF | Рубильник 200A 3P без рукоятки управления TwinBlock EKF PROxima | 3
EKF | tb-s-250-3p | Рубильник 250A 3P без рукоятки управления TwinBlock EKF | Рубильник 250A 3P без рукоятки управления TwinBlock EKF PROxima | 1
EKF | ms-25d | Рубильник модульный MS-25A 3P на DIN-рейку EKF | Рубильник модульный MS-25A 3P на DIN-рейку EKF PROxima | 10
EKF | ms-40d | Рубильник модульный MS-40A 3P на DIN-рейку EKF | Рубильник модульный MS-40A 3P на DIN-рейку EKF PROxima | 2
EKF | tb-160-250-dh | Рукоятка для управления через дверь рубильниками TwinBlock 160-250А EKF | Рукоятка для управления через дверь рубильниками TwinBlock 160-250А EKF PROxima | 3
EKF | tb-315-400-dh | Рукоятка для управления через дверь рубильниками TwinBlock 315-400А EKF | Рукоятка для управления через дверь рубильниками TwinBlock 315-400А EKF PROxima | 1
EKF | tb-160-250-fh | Рукоятка управления для прямой установки на рубильники TwinBlock 160-250А EKF | Рукоятка управления для прямой установки на рубильники TwinBlock 160-250А EKF PROxima | 2
ECOLIGHT | УЗИс-С1-25-010110-ЭЛ002 | С1-25 | Устройство защиты от искрения УЗИс-С1-25-010110-ЭЛ002 (стационарный, откл. от перенапряжения с регул | 5
ECOLIGHT | УЗИс-С1-40-010110-ЭЛ002 | С1-40 | Устройство защиты от искрения УЗИс-С1-40-010110-ЭЛ002 (стационарный, откл. от перенапряжения с регул | 6
ECOLIGHT | УЗИс-С1-63-010110-ЭЛ002 | С1-63 | Устройство защиты от искрения УЗИс-С1-63-010110-ЭЛ002 (стационарный, откл. от перенапряжения с регул | 4
EKF | plc-mg-16 | Сальник MG16 IP68 d отверстия 16мм d проводника 7-10мм EKF | Сальник MG16 IP68 d отверстия 16мм d проводника 7-10мм EKF PROxima | 125
EKF | plc-mg-20 | Сальник MG20 IP68 d отверстия 20мм d проводника 10-13мм EKF | Сальник MG20 IP68 d отверстия 20мм d проводника 10-13мм EKF PROxima | 100
EKF | plc-mg-32 | Сальник MG32 IP68 d отверстия 32мм d проводника 18-24мм EKF | Сальник MG32 IP68 d отверстия 32мм d проводника 18-24мм EKF PROxima | 100
EKF | plc-pg-11-r | Сальник PG11 IP54 (20 шт) d отв. 18 мм / d провод. 5-10 мм EKF | Сальник PG11 IP54 (20 шт.) d отв. 18 мм / d провод. 5-10 мм EKF PROxima | 20
EKF | plc-pg-16-r | Сальник PG16 IP54 (20 шт) d отв. 21 мм / d провод. 10-14 мм EKF | Сальник PG16 IP54 (20 шт.) d отв. 21 мм / d провод. 10-14 мм EKF PROxima | 60
EKF | plc-pg-16 | Сальник PG16 IP54 (200 шт) d отв. 21 мм / d провод. 10-14 мм EKF | Сальник PG16 IP54 (200 шт.) d отв. 21 мм / d провод. 10-14 мм EKF PROxima | 194
EKF | plc-pg-21-2-r | Сальник PG21 IP54 (2 шт) d отв. 28 мм / d провод. 13-18 мм EKF PROxima | Сальник PG21 IP54 (2 шт) d отв. 28 мм / d провод. 13-18 мм EKF PROxima | 37
EKF | plc-pg-25-2-r | Сальник PG25 IP54 (2 шт) d отв. 31 мм / d провод. 16-21 мм EKF PROxima | Сальник PG25 IP54 (2 шт) d отв. 31 мм / d провод. 16-21 мм EKF PROxima | 10
EKF | plc-pg-7-4-r | Сальник PG7 IP54 (4 шт) d отв. 13 мм / d провод. 3-6,5 мм EKF PROxima | Сальник PG7 IP54 (4 шт) d отв. 13 мм / d провод. 3-6,5 мм EKF PROxima | 4
EKF | plc-pg-9-4-r | Сальник PG9 IP54 (4 шт) d отв. 16мм / d провод. 4-8 мм EKF PROxima | Сальник PG9 IP54 (4 шт) d отв. 16мм / d провод. 4-8 мм EKF PROxima | 5
ОВЕН | СПК107 | СПК107 | Панельный контроллер с сенсорным экраном, процессор TI Sitara 600 MHz ARM Cortex™-A8 Core, частота 6 | 1
|  | Счетчик CE300 S33 043-J | Счетчик электроэнергии CE300 S33 043-J трехфазный однотарифный, 5(10), кл.точ. 0.5s, Щ, ЖКИ, оптопор | 2
|  | Т-0,66 5 ВА 0,5 2000/5S | Трансформатор тока Т-0,66 5 ВА 0,5 2000/5S Кострома | 1
EKF | scep-es | Табличка для кнопок 22 мм "EMERGENCY STOP" EKF | Табличка для кнопок 22 мм "EMERGENCY STOP" EKF | 17
EKF | ut-1.4-5 | Терминал для проводников универс. 1-4 мм2 на шину (5мм.) EKF | Терминал для проводников универсальный 1-4 мм2 на шину (5мм.) EKF PROxima | 160
EKF | ut-16.50-5 | Терминал для проводников универс. 16-50 мм2 на шину (5мм.) EKF | Терминал для проводников универсальный 16-50 мм2 на шину (5мм.) EKF PROxima | 52
EKF | ut-25.16-5 | Терминал для проводников универс. 2.5-16 мм2 на шину (5мм.) EKF | Терминал для проводников универсальный 2.5-16 мм2 на шину (5мм.) EKF PROxima | 157
EKF | ut-35.70-5 | Терминал для проводников универс. 35-70 мм2 на шину (5мм.) EKF | Терминал для проводников универсальный 35-70 мм2 на шину (5мм.) EKF PROxima | 39
EKF | TNO10M | Термостат NO (охлаждение) на DIN-рейку 10А 230В IP20 EKF PROxima | Термостат NO (охлаждение) на DIN-рейку 10А 230В IP20 EKF PROxima | 34
DKC | R5THV2 | Термостат, NO контакт, диапазон температур: 0-60 °C | Термостат с регулируемым диапазоном температуры 0…+60°C, NO-контакт(вентиляция) | 1
EKF | tte-30-150 | ТТЕ-30-150/5А класс точности 0,5 EKF | Трансформатор тока ТТЕ-30-150/5А класс точности 0,5 EKF PROxima | 3
EKF | uvre-400 | УВРЭ 400А откидного типа под предохранители ППН (габ.2) EKF | Выключатель-разъединитель УВРЭ 400А откидного типа под предохранители ППН (габ.2) EKF PROxima | 3
EKF | elcb-2-25-30-em-pro | УЗО ВД-100 2P 25А 30мА тип (АС) эл-мех EKF PROxima | Устройство защитного отключения УЗО ВД-100 2P 25А/ 30мА (электромеханическое) EKF PROxima | 40
EKF | elcb-2-6-32-30-em-pro | УЗО ВД-100 2P 32А 30мА тип (АС) эл-мех 6кА EKF PROxima | Устройство защитного отключения ВД-100 2P 32А 30мА (тип АС, электромеханическое) 6кА EKF PROxima | 10
PFANNENBERG | 18611600031 | Фильтровальный материал IP 54 | Фильтровальный материал IP 54 для вентиляторов PF 32.000 и решеток PFA 30.000 IP 54, включая EMC (уп | 13
EKF | sn0-125-14-2-pe | Шина "0" PE 8x12мм 14 отверстий латунь с контактной пластиной 2 зелёных угловых изолятора | Шина "0" PE 8x12мм 14 отверстий латунь с контактной пластиной 2 зелёных угловых изолятора EKF PROxim | 10
EKF | sn0-2x7 | Шина нулевая в корпусе (2х7) EKF | Шина нулевая в корпусе (2х7) EKF PROxima | 3
EKF | fork-01-63 | Шина соед. типа FORK для 1-ф нагр. 63А 54 мод. EKF | Шина соединительная типа FORK для 1-ф нагр. 63А 54 мод. EKF PROxima | 18
EKF | fork-03-63 | Шина соед. типа FORK для 3-ф нагр. 63А 54 мод. EKF | Шина соединительная типа FORK для 3-ф нагр. 63А 54 мод. EKF PROxima | 10
EKF | pin-01-100 | Шина соед. типа PIN для 1-ф нагр. 100А 54 мод. EKF | Шина соединительная типа PIN для 1-ф нагр. 100А 54 мод. EKF PROxima | 37
EKF | pin-01-63 | Шина соед. типа PIN для 1-ф нагр. 63А 54 мод. EKF | Шина соединительная типа PIN для 1-ф нагр. 63А 54 мод. EKF PROxima | 18
EKF | pin-03-63 | Шина соед. типа PIN для 3-ф нагр. 63А 54 мод. EKF | Шина соединительная типа PIN для 3-ф нагр. 63А 54 мод. EKF PROxima | 7
EKF | plc-shrb-160 | Шинный распределительный блок ШРБ-160 EKF | Шинный распределительный блок ШРБ-160 EKF PROxima | 2
EKF | BFS270 | Шинодержатель для плоских шин 5/10 мм 3Р EKF PROxima | Шинодержатель для плоских шин 5/10 мм 3Р EKF PROxima | 2
EKF | FBR6S | Широкая боковая рейка FORT для корпуса глубиной 600 (4шт.) EKF PROxima | Широкая боковая рейка FORT для корпуса глубиной 600 (4шт.) EKF PROxima | 1
SCHNEIDER ELECTRIC | 16014 | ШКАЛА АМПЕРМЕТРА 72Х72,1000А | ШКАЛА АМПЕРМЕТРА 72Х72,1000А | 12
EKF | mb-inox-862 | Щит "Inox" AISI 304 (800х600х250) IP66 EKF PROxima | Щит из нержавеющей стали "Inox" AISI 304 (800х600х250) IP66 EKF PROxima | 2
EKF | mb-inox-863 | Щит "Inox" AISI 304 (800х600х300) IP66 EKF PROxima | Щит из нержавеющей стали "Inox" AISI 304 (800х600х300) IP66 EKF PROxima | 2